## Loads
name | P | Q | Wyjściowe |  | Poczatkowe |  | Matlab
Ld1 | 6.7 | 1.1 | 6.7 | 1.1 | 6.7 | 1.1 | 12.2854 | 1.1
Ld10 | 7.5 | 1.7 | 7.5 | 1.7 | 7.5 | 1.7 | 20.2026 | 1.7
Ld100 | 12.4 | 0.9 | 12.4 | 0.9 | 12.4 | 0.9 | 10.62 | 0.9
Ld102 | 6.3 | 0.4 | 6.3 | 0.4 | 6.3 | 0.4 | 4.3681 | 0.4
Ld103 | 4.8 | 0.1 | 4.8 | 0.1 | 4.8 | 0.1 | 1.365 | 0.1
Ld104 | 8.3 | 0.6 | 8.3 | 0.6 | 8.3 | 0.6 | 6.7706 | 0.6
Ld105 | 4.2 | 0.1 | 4.2 | 0.1 | 4.2 | 0.1 | 0.62792 | 0.1
Ld107 | 11.6 | 1.6 | 11.6 | 1.6 | 11.6 | 1.6 | 18.6738 | 1.6
Ld108 | 8.2 | 0.4 | 8.2 | 0.4 | 8.2 | 0.4 | 4.1907 | 0.4
Ld109 | 10 | 1 | 10 | 1 | 10 | 1 | 11.3298 | 1
Ld11 | 8.3 | 0.7 | 8.3 | 0.7 | 8.3 | 0.7 | 8.5998 | 0.7
Ld110 | 6 | 0.2 | 6 | 0.2 | 6 | 0.2 | 2.6755 | 0.2
Ld112 | 4 | 0.3 | 4 | 0.3 | 4 | 0.3 | 8.8973 | 0.3
Ld113 | 6.4 | 0.2 | 6.4 | 0.2 | 6.4 | 0.2 | 2.4844 | 0.2
Ld114 | 4.5 | 0.2 | 4.5 | 0.2 | 4.5 | 0.2 | 1.9247 | 0.2
Ld118 | 5 | 0.2 | 5 | 0.2 | 5 | 0.2 | 2.6755 | 0.2
Ld119 | 10.2 | 0.3 | 10.2 | 0.3 | 10.2 | 0.3 | 3.5764 | 0.3
Ld120 | 90 | 6.3 | 90 | 6.3 | 90 | 6.3 | 73.0297 | 6.3
Ld121 | 12 | 0.9 | 26.2 | 0.9 | 26.2 | 0.9 | 10.6473 | 0.9
Ld123 | 32 | 3.2 | 32 | 3.2 | 32 | 3.2 | 37.7298 | 3.2
Ld124 | 8 | 0.7 | 8 | 0.7 | 8 | 0.7 | 7.9036 | 0.7
Ld126 | 113 | 4.5 | 113 | 4.5 | 113 | 4.5 | 51.9808 | 4.5
Ld127 | 7.5 | 0.7 | 7.5 | 0.7 | 7.5 | 0.7 | 7.9172 | 0.7
Ld13 | 9.7 | 2 | 9.7 | 2 | 9.7 | 2 | 23.0965 | 2
Ld135 | 14 | 0.6 | 14 | 0.6 | 14 | 0.6 | 7.535 | 0.6
Ld136 | 88.2 | 3.2 | 88.2 | 3.2 | 88.2 | 3.2 | 37.3475 | 3.2
Ld137 | 125 | 9.7 | 125 | 9.7 | 225 | 9.7 | 112.848 | 9.7
Ld138 | 26.5 | 7 | 26.5 | 7 | 26.5 | 7 | 81.22 | 7
Ld139 | 33 | 1.9 | 33 | 1.9 | 33 | 1.9 | 11.8407 | 1.9
Ld14 | 46.2509 | 4.5 | 51.6 | 4.5 | 51.6 | 4.5 | 52.9227 | 4.5
Ld140 | 38.7 | 1.7 | 38.7 | 1.7 | 38.7 | 1.7 | 19.7931 | 1.7
Ld141 | 22 | 0.7 | 22 | 0.7 | 22 | 0.7 | 7.7125 | 0.7
Ld142 | 28.5 | 1 | 28.5 | 1 | 28.5 | 1 | 12.2171 | 1
Ld143 | 9.8 | 0.3 | 9.8 | 0.3 | 9.8 | 0.3 | 3.2761 | 0.3
Ld144 | 10.4 | 0.7 | 10.4 | 0.7 | 10.4 | 0.7 | 8.5998 | 0.7
Ld145 | 27.8 | 1.5 | 27.8 | 1.5 | 27.8 | 1.5 | 17.2951 | 1.5
Ld148 | 5.2 | 0.2 | 5.2 | 0.2 | 5.2 | 0.2 | 2.3206 | 0.2
Ld15 | 13.3 | 0.8 | 13.3 | 0.8 | 13.3 | 0.8 | 14.2637 | 0.8
Ld152 | 38.7 | 2.3 | 38.7 | 2.3 | 38.7 | 2.3 | 27.3008 | 2.3
Ld154 | 11 | 0.9 | 11 | 0.9 | 11 | 0.9 | 10.2378 | 0.9
Ld155 | 29.2 | 1.4 | 29.2 | 1.4 | 29.2 | 1.4 | 16.8583 | 1.4
Ld156 | 10.5 | 0.4 | 10.5 | 0.4 | 10.5 | 0.4 | 4.5046 | 0.4
Ld157 | 11.8 | 0.4 | 11.8 | 0.4 | 11.8 | 0.4 | 4.7776 | 0.4
Ld159 | 5 | 0 | 5 | 0 | 5 | 0 | 0 | 0
Ld16 | 13.3 | 3.5 | 13.3 | 3.5 | 13.3 | 3.5 | 40.9376 | 3.5
Ld161 | 118.5 | 6.6 | 118.5 | 6.6 | 118.5 | 6.6 | 76.5789 | 6.6
Ld163 | 34.5 | 8.9 | 34.5 | 8.9 | 34.5 | 8.9 | 104.2346 | 8.9
Ld167 | 42.5 | 1.9 | 42.5 | 1.9 | 42.5 | 1.9 | 22.3184 | 1.9
Ld17 | 12.7 | 2.1 | 12.7 | 2.1 | 12.7 | 2.1 | 24.0247 | 2.1
Ld171 | 5.8 | 0.1 | 5.8 | 0.1 | 5.8 | 0.1 | 0.68252 | 0.1
Ld173 | 14.2 | 0.3 | 14.2 | 0.3 | 14.2 | 0.3 | 3.8221 | 0.3
Ld175 | 24.2 | 5 | 24.2 | 5 | 24.2 | 5 | 8.3419 | 5
Ld176 | 26.5 | 0.9 | 26.5 | 0.9 | 26.5 | 0.9 | 10.1013 | 0.9
Ld177 | 21 | 0.8 | 21 | 0.8 | 21 | 0.8 | 9.487 | 0.8
Ld178 | 19 | 0.9 | 19 | 0.9 | 19 | 0.9 | 10.0194 | 0.9
Ld179 | 7 | 2.8 | 7 | 2.8 | 7 | 2.8 | 32.8566 | 2.8
Ld18 | 8.1 | 0.5 | 8.1 | 0.5 | 8.1 | 0.5 | 5.4602 | 0.5
Ld180 | 12 | 1.6 | 12 | 1.6 | 12 | 1.6 | 18.6738 | 1.6
Ld181 | 8.8 | 0.7 | 8.8 | 0.7 | 8.8 | 0.7 | 8.163 | 0.7
Ld182 | 19.7 | 0.7 | 19.7 | 0.7 | 19.7 | 0.7 | 8.163 | 0.7
Ld183 | 48 | 2.1 | 48 | 2.1 | 48 | 2.1 | 24.9257 | 2.1
Ld184 | 22.5 | 5.7 | 22.5 | 5.7 | 22.5 | 5.7 | 66.7505 | 5.7
Ld186 | 84 | 9.4 | 84 | 9.4 | 84 | 9.4 | 109.2033 | 9.4
Ld187 | 7.2 | 0.1 | 7.2 | 0.1 | 7.2 | 0.1 | 1.365 | 0.1
Ld188 | 17.5 | 0.5 | 17.5 | 0.5 | 17.5 | 0.5 | 5.8697 | 0.5
Ld19 | 8.8 | 0.7 | 8.8 | 0.7 | 8.8 | 0.7 | 8.7363 | 0.7
Ld191 | 5.8 | 0.4 | 5.8 | 0.4 | 5.8 | 0.4 | 4.7776 | 0.4
Ld192 | 13.2 | 0.7 | 13.2 | 0.7 | 13.2 | 0.7 | 7.6442 | 0.7
Ld196 | 12.6 | 7 | 12.6 | 7 | 12.6 | 7 | 81.22 | 7
Ld197 | 6.5 | 0.3 | 6.5 | 0.3 | 6.5 | 0.3 | 3.6856 | 0.3
Ld198 | 9.4 | 0.5 | 9.4 | 0.5 | 9.4 | 0.5 | 5.5967 | 0.5
Ld199 | 9.8 | 0.4 | 9.8 | 0.4 | 9.8 | 0.4 | 5.1872 | 0.4
Ld2 | 7.2 | 0.5 | 7.2 | 0.5 | 7.2 | 0.5 | 25.4906 | 0
Ld20 | 5.9239 | 0.8 | 6.2 | 0.8 | 6.2 | 0.8 | 3.9836 | 0.8
Ld200 | 7.7 | 0 | 7.7 | 0 | 7.7 | 0 | 0 | 0
Ld201 | 5.6 | 0.1 | 5.6 | 0.1 | 5.6 | 0.1 | 1.6381 | 0.1
Ld202 | 7.8 | 0.2 | 7.8 | 0.2 | 7.8 | 0.2 | 2.8666 | 0.2
Ld203 | 5.7 | 0.1 | 5.7 | 0.1 | 5.7 | 0.1 | 0.95553 | 0.1
Ld204 | 12.1 | 0.4 | 12.1 | 0.4 | 12.1 | 0.4 | 5.1872 | 0.4
Ld205 | 8.1 | 0.9 | 8.1 | 0.9 | 8.1 | 0.9 | 10.5108 | 0.9
Ld206 | 5.1 | 1.1 | 5.1 | 1.1 | 5.1 | 1.1 | 13.1044 | 1.1
Ld207 | 6.7 | 0.3 | 6.7 | 0.3 | 6.7 | 0.3 | 3.0031 | 0.3
Ld208 | 19.4 | 0.5 | 19.4 | 0.5 | 19.4 | 0.5 | 6.4157 | 0.5
Ld209 | 65.5 | 2.1 | 65.5 | 2.1 | 65.5 | 2.1 | 24.0247 | 2.1
Ld21 | 5.2 | 1.2 | 5.2 | 1.2 | 5.2 | 1.2 | 13.6504 | 1.2
Ld211 | 45 | 1.5 | 45 | 1.5 | 45 | 1.5 | 17.882 | 1.5
Ld214 | 5.3 | 0.9 | 5.3 | 0.9 | 5.3 | 0.9 | 11.0568 | 0.9
Ld215 | 7.1 | 3.3 | 7.1 | 3.3 | 7.1 | 3.3 | 38.9037 | 3.3
Ld216 | 9.7 | 2 | 9.7 | 2 | 9.7 | 2 | 23.3422 | 2
Ld217 | 25.3 | 3.8 | 25.3 | 3.8 | 25.3 | 3.8 | 44.7734 | 3.8
Ld218 | 49 | 5 | 49 | 5 | 49 | 5 | 58.4238 | 5
Ld22 | 19.6 | 2 | 19.6 | 2 | 19.6 | 2 | 23.6152 | 2
Ld220 | 39.2 | 4.8 | 39.2 | 4.8 | 39.2 | 4.8 | 55.9667 | 4.8
Ld221 | 15.2 | 6.3 | 15.2 | 6.3 | 15.2 | 6.3 | 73.4392 | 6.3
Ld222 | 15.7 | 2.6 | 15.7 | 2.6 | 15.7 | 2.6 | 30.4404 | 2.6
Ld223 | 25.3 | 1.1 | 25.3 | 1.1 | 25.3 | 1.1 | 13.1044 | 1.1
Ld224 | 19.7 | 0.2 | 19.7 | 0.2 | 19.7 | 0.2 | 2.8666 | 0.2
Ld225 | 6.2 | 1.9 | 6.2 | 1.9 | 6.2 | 1.9 | 21.7042 | 1.9
Ld227 | 13.1 | 5.7 | 13.1 | 5.7 | 13.1 | 5.7 | 66.2045 | 5.7
Ld228 | 17.4 | 6.7 | 17.4 | 6.7 | 17.4 | 6.7 | 78.0804 | 6.7
Ld229 | 7.9 | 3.1 | 7.9 | 3.1 | 7.9 | 3.1 | 36.7196 | 3.1
Ld23 | 36.6129 | 3 | 37.6 | 3 | 37.6 | 3 | 34.8086 | 3
Ld231 | 6.3 | 0.1 | 6.3 | 0.1 | 6.3 | 0.1 | 1.092 | 0.1
Ld232 | 10.8 | 0.7 | 10.8 | 0.7 | 10.8 | 0.7 | 8.3268 | 0.7
Ld234 | 7 | 0.9 | 7 | 0.9 | 7 | 0.9 | 10.5108 | 0.9
Ld235 | 5.3 | 0.7 | 5.3 | 0.7 | 5.3 | 0.7 | 8.3268 | 0.7
Ld238 | 7.6 | 0.7 | 7.6 | 0.7 | 7.6 | 0.7 | 8.0537 | 0.7
Ld24 | 6.6 | 0.5 | 6.6 | 0.5 | 6.6 | 0.5 | 6.1427 | 0.5
Ld243 | 5 | 0.3 | 5 | 0.3 | 5 | 0.3 | 3.8221 | 0.3
Ld245 | 7.7 | 0.8 | 7.7 | 0.8 | 7.7 | 0.8 | 9.4188 | 0.8
Ld246 | 9.8 | 0.4 | 9.8 | 0.4 | 9.8 | 0.4 | 4.5183 | 0.4
Ld247 | 5.4 | 0.2 | 5.4 | 0.2 | 5.4 | 0.2 | 2.7301 | 0.2
Ld248 | 71 | 1.4 | 71 | 1.4 | 71 | 1.4 | 15.8072 | 1.4
Ld25 | 4.2 | 0 | 4.2 | 0 | 4.2 | 0 | 0.32761 | 0
Ld26 | 4 | 0.2 | 4 | 0.2 | 4 | 0.2 | 0.38957 | 0.2
Ld27 | 5.2 | 0.6 | 5.2 | 0.6 | 5.2 | 0.6 | 7.5077 | 0.6
Ld281 | 5.3 | 1 | 5.3 | 1 | 5.3 | 1 | 11.6029 | 1
Ld3 | 4.3 | 1.8 | 4.3 | 1.8 | 4.3 | 1.8 | 21.1581 | 1.8
Ld319 | 9.4 | 0.5 | 9.4 | 0.5 | 9.4 | 0.5 | 6.2792 | 0.5
Ld320 | 7.8 | 1 | 7.8 | 1 | 7.8 | 1 | 11.7394 | 1
Ld323 | 5.2 | 0.5 | 5.2 | 0.5 | 5.2 | 0.5 | 5.3237 | 0.5
Ld33 | 4.1 | 2.3 | 4.1 | 2.3 | 4.1 | 2.3 | 26.6183 | 2.3
Ld34 | 4.7 | 0.7 | 4.7 | 0.7 | 4.7 | 0.7 | 7.9172 | 0.7
Ld35 | 9 | 0.5 | 9 | 0.5 | 9 | 0.5 | 5.5967 | 0.5
Ld36 | 10.8 | 1.1 | 10.8 | 1.1 | 10.8 | 1.1 | 12.5584 | 1.1
Ld37 | 20 | 4.1 | 20 | 4.1 | 20 | 4.1 | 48.186 | 4.1
Ld371 | 4.3 | 0.1 | 4.3 | 0.1 | 4.3 | 0.1 | 0.68252 | 0.1
Ld372 | 7.2 | 0.7 | 7.2 | 0.7 | 7.2 | 0.7 | 8.3268 | 0.7
Ld38 | 8.9 | 1.7 | 8.9 | 1.7 | 8.9 | 1.7 | 19.8341 | 1.7
Ld39 | 5.6 | 0.3 | 5.6 | 0.3 | 5.6 | 0.3 | 3.8358 | 0.3
Ld4 | 7.1 | 0.8 | 7.1 | 0.8 | 7.1 | 0.8 | 9.4188 | 0.8
Ld40 | 4.7 | 0.2 | 4.7 | 0.2 | 4.7 | 0.2 | 1.9111 | 0.2
Ld41 | 5 | 0.1 | 5 | 0.1 | 5 | 0.1 | 1.365 | 0.1
Ld42 | 6.8 | 0.3 | 6.8 | 0.3 | 6.8 | 0.3 | 3.0031 | 0.3
Ld43 | 4.4 | 0.1 | 4.4 | 0.1 | 4.4 | 0.1 | 1.5152 | 0.1
Ld44 | 16.2 | 1.1 | 16.2 | 1.1 | 16.2 | 1.1 | 41.5051 | 1.1
Ld45 | 4.3 | 0.2 | 4.3 | 0.2 | 4.3 | 0.2 | 1.9111 | 0.2
Ld46 | 27.8 | 2.6 | 27.8 | 2.6 | 27.8 | 2.6 | 29.7579 | 2.6
Ld47 | 61.713 | 1.4 | 70 | 1.4 | 70 | 1.4 | 16.3805 | 1.4
Ld48 | 5.3 | 0.3 | 5.3 | 0.3 | 5.3 | 0.3 | 4.0405 | 0.3
Ld49 | 9.5 | 2.7 | 9.5 | 2.7 | 9.5 | 2.7 | 30.9865 | 2.7
Ld5 | 4.5 | 0.8 | 4.5 | 0.8 | 4.5 | 0.8 | 9.5553 | 0.8
Ld51 | 4.3 | 0.7 | 4.3 | 0.7 | 4.3 | 0.7 | 7.6442 | 0.7
Ld52 | 8.6 | 1.4 | 8.6 | 1.4 | 8.6 | 1.4 | 15.8345 | 1.4
Ld526 | 11.3 | 0.7 | 11.3 | 0.7 | 11.3 | 0.7 | 7.7807 | 0.7
Ld528 | 14.1 | 2.6 | 14.1 | 2.6 | 14.1 | 2.6 | 30.5769 | 2.6
Ld53 | 23.5 | 2.4 | 23.5 | 2.4 | 23.5 | 2.4 | 28.3929 | 2.4
Ld531 | 4.8 | 0.9 | 4.8 | 0.9 | 4.8 | 0.9 | 10.1013 | 0.9
Ld54 | 5.6 | 0.2 | 5.6 | 0.2 | 5.6 | 0.2 | 2.6755 | 0.2
Ld55 | 4 | 0.3 | 4 | 0.3 | 4 | 0.3 | 3.5764 | 0.3
Ld552 | 6.6 | 0.3 | 6.6 | 0.3 | 6.6 | 0.3 | 3.8221 | 0.3
Ld57 | 8.8 | 0.4 | 8.8 | 0.4 | 8.8 | 0.4 | 5.0507 | 0.4
Ld58 | 7.4 | 0.5 | 7.4 | 0.5 | 7.4 | 0.5 | 6.0335 | 0.5
Ld59 | 13.8 | 1.1 | 13.8 | 1.1 | 13.8 | 1.1 | 13.1044 | 1.1
Ld6 | 9.2 | 0.8 | 9.2 | 0.8 | 9.2 | 0.8 | 9.0093 | 0.8
Ld60 | 5.9 | 0.8 | 5.9 | 0.8 | 5.9 | 0.8 | 8.9601 | 0.8
Ld609 | 6.2 | 0.2 | 6.2 | 0.2 | 6.2 | 0.2 | 2.3752 | 0.2
Ld61 | 5.4 | 0.2 | 5.4 | 0.2 | 5.4 | 0.2 | 2.1568 | 0.2
Ld62 | 8.4 | 0.5 | 8.4 | 0.5 | 8.4 | 0.5 | 5.4465 | 0.5
Ld63 | 8.2 | 0.8 | 8.2 | 0.8 | 8.2 | 0.8 | 9.1048 | 0.8
Ld69 | 4.8 | 1 | 4.8 | 1 | 4.8 | 1 | 11.3981 | 1
Ld7 | 6.1 | 1.1 | 6.1 | 1.1 | 6.1 | 1.1 | 12.2854 | 1.1
Ld70 | 13.3 | 1.7 | 13.3 | 1.7 | 13.3 | 1.7 | 20.2026 | 1.7
Ld7039 | 13.6 | 0.9 | 13.6 | 0.9 | 13.6 | 0.9 | 10.62 | 0.9
Ld71 | 6.4 | 0.4 | 6.4 | 0.4 | 6.4 | 0.4 | 4.3681 | 0.4
Ld72 | 4.7 | 0.1 | 4.7 | 0.1 | 4.7 | 0.1 | 1.365 | 0.1
Ld73 | 30 | 0.6 | 1 | 0.6 | 1 | 0.6 | 6.7706 | 0.6
Ld74 | 4.4 | 0.3 | 4.4 | 0.3 | 4.4 | 0.3 | 0.62792 | 0.3
Ld76 | 16.3 | 0.1 | 16.3 | 0.1 | 16.3 | 0.1 | 18.6738 | 0.1
Ld77 | 6.1 | 1.6 | 6.1 | 1.6 | 6.1 | 1.6 | 4.1907 | 1.6
Ld771 | 5.5 | 0.4 | 5.5 | 0.4 | 5.5 | 0.4 | 11.3298 | 0.4
Ld772 | 9.7 | 1 | 9.7 | 1 | 9.7 | 1 | 8.5998 | 1
Ld78 | 5.8 | 0.7 | 5.8 | 0.7 | 5.8 | 0.7 | 2.6755 | 0.7
Ld789 | 9 | 0.2 | 9 | 0.2 | 9 | 0.2 | 3.5764 | 0.2
Ld79 | 51.4293 | 0.3 | 59.1 | 0.3 | 6.1 | 0.3 | 2.4844 | 0.3
Ld8 | 5 | 0.2 | 5 | 0.2 | 5 | 0.2 | 1.9247 | 0.2
Ld80 | 4.8 | 0.2 | 4.8 | 0.2 | 4.8 | 0.2 | 2.6755 | 0.2
Ld81 | 6.8 | 0.2 | 6.8 | 0.2 | 6.8 | 0.2 | 3.5764 | 0.2
Ld84 | 48.4 | 0.3 | 48.4 | 0.3 | 48.4 | 0.3 | 73.0297 | 0.3
Ld86 | 4.7 | 6.3 | 4.7 | 6.3 | 4.7 | 6.3 | 10.6473 | 6.3
Ld87 | 9 | 0.9 | 9 | 0.9 | 9 | 0.9 | 37.7298 | 0.9
Ld88 | 4.1 | 3.2 | 4.1 | 3.2 | 4.1 | 3.2 | 7.9036 | 3.2
Ld89 | 51.4 | 0.7 | 51.4 | 0.7 | 51.4 | 0.7 | 51.9808 | 0.7
Ld9 | 28 | 4.5 | 28 | 4.5 | 10 | 4.5 | 7.9172 | 4.5
Ld90 | 26.5 | 0.7 | 26.5 | 0.7 | 26.5 | 0.7 | 23.0965 | 0.7
Ld9001 | 8.3 | 2 | 8.3 | 2 | 8.3 | 2 | 7.535 | 2
Ld91 | 12.9 | 0.6 | 12.9 | 0.6 | 12.9 | 0.6 | 37.3475 | 0.6
Ld92 | 87.4 | 3.2 | 87.4 | 3.2 | 87.4 | 3.2 | 112.848 | 3.2
Ld94 | 34.0768 | 9.7 | 45.6 | 9.7 | 45.6 | 9.7 | 81.22 | 9.7
Ld97 | 8.2 | 7 | 8.2 | 7 | 8.2 | 7 | 21.8407 | 7
Ld98 | 33.8 | 1.9 | 33.8 | 1.9 | 33.8 | 1.9 | 52.9227 | 1.9
Ld99 | 30.9 | 4.5 | 30.9 | 4.5 | 30.9 | 4.5 | 45.3623 | 4.5

## Generators
name | P | Q |  | Wyjściowe |  | MATLAB |  | Początkowe |  | 49.5 | 37.4 | 61.5 | 38.8 | 24.7 | 106.9 | 29.5 | 84.7 | 49.5 | 29.5 | 3.1 | 197.7 | 291.4 | 51.5 | 54.1 | 14 | 30.1 | 18.7 | 46.1 | 36.8 | 56.8 | 20.5 | 44.1 | 103.6 | 49.5 | 30.7 | 26.1 | 38.8 | 27.4 | 3.3 | 40.8 | 32.1 | 13.4 | 46.1 | 6.7 | 14.7 | 65.5 | 9.4 | 11.6 | 145.7 | 46.8 | 37.4 | 77.5 | 10.6 | 38.1 | 149.7 | 139 | 18.7 | 26.7 | 44.6 | 55.8 | 52 | 21.4 | 6.7 | 236 | 40.3 | 33.2 | 80.2 | 60.2 | 38.8 | 42.1 | 64.2 | 98.9 | 38.8 | 1
Gen1 | 40.2 | 20.1 | 40.2 | 40.2 | 177.1 | 47.4806 | 13.8098 | 40.1022 | 135.5 | 135.5 | -1 | -135.5 | 2.2 | 23.7 | 76.4 | 135.5 | 135.5 | -48.7 | -111.7 | -7.1 | 135.5 | -17.4 | -10.6 | -37.1 | -17.6 | -14.7 | 3.4 | -5.1 | 135.5 | -16.4 | -4.5 | 135.5 | -11.1 | 116.8 | 113.5 | -9.8 | -17 | -36.9 | -135.5 | 135.5 | 113 | 4 | 120.5 | 78.8 | -135.5 | -135.5 | 119.7 | -126.7 | 135.5 | -78.5 | 120.2 | -113.7 | -135.5 | 2.1 | 9.7 | -135.5 | -135.5 | 121 | -8 | -3.1 | -2 | 135.5 | -40.6 | -7.4 | 40.6 | 39.3 | 53.5 | -135.5 | 25.8 | 0.7 | -6.8 | -135.5 | 0.8 | 1
Gen10 | 30.5 | -1.2 | 30.5 | 30.5 | -1.2 | 29.7748 | 3.7076 | 28.5304 | -1
Gen10029 | 51.7 | -25.85 | 51.7 | 51.7 | -107.1 | 53.9496 | 10.9549 | 53.9275 | -135.5
Gen108 | 42.8 | 11.9 | 42.8 | 42.8 | 11.9 | 41.7495 | 8.4776 | 33.3187 | 2.2
Gen11 | 22.9 | 11.45 | 22.9 | 22.9 | 59.1 | 30.4762 | 6.1885 | 14.6642 | 23.7
Gen119 | 100.1 | 50.05 | 100.1 | 100.1 | 88.5 | 128.0013 | 8.4462 | 95.3154 | 76.4
Gen124 | 29.3 | 14.65 | 29.3 | 29.3 | 142.5 | 21.1515 | 4.295 | 20.8255 | 135.5
Gen125 | 50 | 25 | 50 | 70.9 | 230.3 | 109.4824 | 22.2313 | 84.1377 | 135.5
Gen126 | 45.1 | -22.55 | 45.1 | 45.1 | -130.4 | 35.7897 | 7.2674 | 52.139 | -48.7
Gen130 | 32.7 | -16.35 | 32.7 | 32.7 | -124.2 | 37.96 | 7.7081 | 25.5459 | -111.7
Gen138 | 3.6 | -1.8 | 3.6 | 3.6 | -7.4 | 2.6394 | 0.53596 | 4.1057 | -7.1
Gen139 | 100 | 50 | 100 | 196.7 | 144.4 | 189.3758 | 0.017327 | 174.9729 | 135.5
Gen141 | 230 | -18.3 | 230 | 302.6 | -18.3 | 421.8919 | 0.063983 | 393.3464 | -17.4
Gen143 | 44.9 | -22.45 | 44.9 | 44.9 | -61.8 | 56.8534 | 11.5446 | 67.4605 | -10.6
Gen146 | 49.8 | -19.6 | 49.8 | 49.8 | -19.6 | 71.0284 | 14.4229 | 58.1689 | -37.1
Gen147 | 13.1 | -6.55 | 13.1 | 13.1 | -10.6 | 14.629 | 2.9705 | 15.2899 | -17.6
Gen149 | 32.7 | -12.9 | 32.7 | 32.7 | -12.9 | 42.3697 | 8.6035 | 27.8114 | -14.7
Gen152 | 17.9 | -8.95 | 17.9 | 17.9 | -15.4 | 19.464 | 3.9523 | 20.3162 | 3.4
Gen153 | 54.9 | -19.6 | 54.9 | 54.9 | -19.6 | 43.4772 | 8.8284 | 50.1834 | -5.1
Gen156 | 30.5 | 15.25 | 30.5 | 30.5 | 172.5 | 23.7083 | 4.8142 | 40.8671 | 135.5
Gen166 | 59.7 | -20.1 | 59.7 | 59.7 | -20.1 | 69.4073 | 14.0938 | 57.4349 | -16.4
Gen17 | 18.3 | -9.15 | 18.3 | 18.3 | -17.3 | 22.2092 | 4.5098 | 19.8516 | -4.5
Gen170 | 44.3 | 22.15 | 44.3 | 44.3 | 230.4 | 42.2775 | 8.5848 | 52.1474 | 135.5
Gen171 | 105.7 | -13.1 | 105.7 | 105.7 | -13.1 | 132.9793 | 19.0322 | 77.4934 | -11.1
Gen175 | 31.8 | 15.9 | 31.8 | 31.8 | 230.4 | 63.7268 | 12.9403 | 48.195 | 116.8
Gen177 | 29.6 | 14.8 | 29.6 | 29.6 | 130 | 25.6327 | 5.2049 | 38.1094 | 113.5
Gen186 | 23.1 | -11.4 | 23.1 | 23.1 | -11.4 | 24.8132 | 5.0385 | 26.5637 | -9.8
Gen187 | 51.5 | -17.6 | 51.5 | 51.5 | -17.6 | 30.3306 | 6.1589 | 28.7298 | -17
Gen191 | 32.2 | -16.1 | 32.2 | 32.2 | -47.3 | 31.7234 | 6.4417 | 24.4982 | -36.9
Gen198 | 3.2 | -1.6 | 3.2 | 3.2 | -127.8 | 3.1494 | 0.63951 | 3.4236 | -135.5
Gen2 | 66.9 | 33.45 | 66.9 | 66.9 | 117.2 | 43.1799 | 13.1513 | 30.1265 | 135.5
Gen20 | 30.9 | 15.45 | 30.9 | 30.9 | 116.2 | 29.6872 | 6.0283 | 25.4379 | 113
Gen214 | 13.9 | -6.95 | 13.9 | 13.9 | -9.7 | 15.4773 | 3.1428 | 12.2639 | 4
Gen220 | 53.9 | 26.95 | 53.9 | 53.9 | 73.4 | 47.9798 | 9.7427 | 61.2502 | 120.5
Gen221 | 6.6 | 3.3 | 6.6 | 6.6 | 86.9 | 7.1241 | 1.4466 | 6.327 | 78.8
Gen222 | 16.8 | -8.4 | 16.8 | 16.8 | -95.5 | 17.9444 | 3.6438 | 15.336 | -135.5
Gen227 | 62.3 | -31.15 | 62.3 | 62.3 | -109.6 | 63.7496 | 12.9449 | 74.6057 | -135.5
Gen23 | 11.2 | 5.6 | 11.2 | 11.2 | 110.1 | 5.8496 | 1.1878 | 7.6813 | 119.7
Gen230 | 10.7 | -5.35 | 10.7 | 10.7 | -93.5 | 13.3988 | 2.7207 | 12.7004 | -126.7
Gen236 | 100 | 50 | 100 | 118.8 | 146.9 | 157.0834 | 31.8971 | 161.0911 | 135.5
Gen238 | 55.7 | -27.85 | 55.7 | 55.7 | -73.9 | 50.8503 | 10.3256 | 40.9396 | -78.5
Gen239 | 43.2 | 21.6 | 43.2 | 43.2 | 121.2 | 40.7436 | 8.2733 | 40.6802 | 120.2
Gen24 | 70 | -35.4 | 70 | 70.8 | -96.9 | 88.1868 | 17.9071 | 68.8321 | -113.7
Gen241 | 47.8 | -23.9 | 47.8 | 47.8 | -98.5 | -484.2267 | -98.3264 | 7.4983 | -135.5
Gen242 | 46.9 | 1.1 | 46.9 | 46.9 | 1.1 | 38.7848 | 7.8756 | 38.3929 | 2.1
Gen243 | 100 | 8.5 | 100 | 142.1 | 8.5 | 132.5056 | 26.9064 | 136.3705 | 9.7
Gen3 | 70 | -71.75 | 70 | 143.5 | -98.3 | 168.8136 | 33.169 | 93.1727 | -135.5
Gen372 | 90 | -11.15 | 90 | 22.3 | -100.6 | 17.3345 | 3.5199 | 9.2774 | -135.5
Gen44 | 26.8 | 13.4 | 26.8 | 26.8 | 128.1 | 22.6792 | 4.6052 | 22.7445 | 121
Gen45 | 70 | -18.75 | 70 | 37.5 | -79.9 | 51.2398 | 10.4047 | 36.7104 | -8
Gen46 | 90 | -11.15
Gen49 | 53.3 | -16.9 | 53.3 | 53.3 | -16.9 | 64.9998 | 13.1988 | 52.1727 | -3.1
Gen55 | 62 | -4.6 | 62 | 62 | -4.6 | 47.721 | 9.6902 | 41.5985 | -2
Gen57 | 18.9 | -2.7 | 18.9 | 18.9 | -2.7 | 25.3535 | 5.1483 | 14.9635 | 135.5
Gen61 | 8 | 4 | 8 | 8 | 169.5 | 7.0506 | 1.4317 | 4.3893 | -40.6
Gen62 | 70 | -25.4 | 70 | 229.8 | -25.4 | 310.6688 | 0 | 207.9926 | -7.4
Gen63 | 33.8 | -16.9 | 33.8 | 33.8 | -30.5 | 40.3668 | 8.1968 | 41.1995 | 40.6
Gen7039 | 90 | -8.6 | 90 | 28.3 | -8.6 | 33.0663 | 6.7144 | 37.8078 | 39.3
Gen71 | 80 | 11.4 | 102.4 | 80 | 11.4 | 81.2023 | 0 | 22.7445 | 53.5
Gen74 | 70 | 11.4
Gen76 | 63.5 | 31.75 | 63.5 | 63.5 | 64.5 | 82.4387 | 25.0959 | 51.4744 | -135.5
Gen772 | 90 | -20.3 | 90 | 40.6 | -100.2 | 35.697 | 7.2486 | 28.2311 | 25.8
Gen8 | 31.7 | -6.3 | 31.7 | 31.7 | -6.3 | 40.4652 | 0.28991 | 38.2068 | 0.7
Gen84 | 77 | -10.4 | 77 | 77 | -10.4 | 67.6631 | 13.7396 | 64.343 | -6.8
Gen9001 | 96.7 | -20.1 | 96.7 | 96.7 | -20.1 | 107.0805 | 12.1133 | 80.8029 | -135.5
Gen91 | 41.5 | -20.75 | 41.5 | 41.5 | -48.8 | 31.7335 | 6.4438 | 27.7324 | 8e-11
Gen92 | 1.2 | 0.4 | 1.2 | 1.2 | 0.4 | 0.9119 | 0.18517 | 0.59854 | 0

## PV
name | P | Q | Wyjściowe
PV1 | 0 | 0 | 1e-10 | 0
PV10 | 0 | 0 | 1e-10 | 0
PV100 | 0 | 0 | 1e-10 | 0
PV102 | 0 | 0 | 1e-10 | 0
PV103 | 0 | 0 | 1e-10 | 0
PV104 | 0 | 0 | 1e-10 | 0
PV105 | 0 | 0 | 1e-10 | 0
PV107 | 0 | 0 | 1e-10 | 0
PV108 | 0 | 0 | 1e-10 | 0
PV109 | 0 | 0 | 1e-10 | 0
PV11 | 0 | 0 | 1e-10 | 0
PV110 | 0 | 0 | 1e-10 | 0
PV112 | 0 | 0 | 1e-10 | 0
PV113 | 0 | 0 | 1e-10 | 0
PV114 | 0 | 0 | 1e-10 | 0
PV13 | 0 | 0 | 1e-10 | 0
PV14 | 0 | 0 | 1e-10 | 0
PV144 | 0 | 0 | 1e-10 | 0
PV15 | 0 | 0 | 1e-10 | 0
PV16 | 0 | 0 | 1e-10 | 0
PV17 | 0 | 0 | 1e-10 | 0
PV18 | 0 | 0 | 1e-10 | 0
PV19 | 0 | 0 | 1e-10 | 0
PV2 | 0 | 0 | 1e-10 | 0
PV20 | 0 | 0 | 1e-10 | 0
PV201 | 0 | 0 | 1e-10 | 0
PV207 | 0 | 0 | 1e-10 | 0
PV21 | 0 | 0 | 1e-10 | 0
PV22 | 0 | 0 | 1e-10 | 0
PV23 | 0 | 0 | 1e-10 | 0
PV24 | 0 | 0 | 1e-10 | 0
PV25 | 0 | 0 | 1e-10 | 0
PV26 | 0 | 0 | 1e-10 | 0
PV27 | 0 | 0 | 1e-10 | 0
PV3 | 0 | 0 | 1e-10 | 0
PV319 | 0 | 0 | 1e-10 | 0
PV320 | 0 | 0 | 1e-10 | 0
PV323 | 0 | 0 | 1e-10 | 0
PV33 | 0 | 0 | 1e-10 | 0
PV34 | 0 | 0 | 1e-10 | 0
PV35 | 0 | 0 | 1e-10 | 0
PV36 | 0 | 0 | 1e-10 | 0
PV37 | 0 | 0 | 1e-10 | 0
PV371 | 0 | 0 | 1e-10 | 0
PV372 | 0 | 0 | 1e-10 | 0
PV38 | 0 | 0 | 1e-10 | 0
PV39 | 0 | 0 | 1e-10 | 0
PV4 | 0 | 0 | 1e-10 | 0
PV40 | 0 | 0 | 1e-10 | 0
PV41 | 0 | 0 | 1e-10 | 0
PV42 | 0 | 0 | 1e-10 | 0
PV43 | 0 | 0 | 1e-10 | 0
PV44 | 0 | 0 | 1e-10 | 0
PV45 | 0 | 0 | 1e-10 | 0
PV46 | 0 | 0 | 1e-10 | 0
PV47 | 0 | 0 | 1e-10 | 0
PV48 | 0 | 0 | 1e-10 | 0
PV49 | 0 | 0 | 1e-10 | 0
PV5 | 0 | 0 | 1e-10 | 0
PV51 | 0 | 0 | 1e-10 | 0
PV52 | 0 | 0 | 1e-10 | 0
PV526 | 0 | 0 | 1e-10 | 0
PV528 | 0 | 0 | 1e-10 | 0
PV53 | 0 | 0 | 1e-10 | 0
PV531 | 0 | 0 | 1e-10 | 0
PV54 | 0 | 0 | 1e-10 | 0
PV55 | 0 | 0 | 1e-10 | 0
PV552 | 0 | 0 | 1e-10 | 0
PV57 | 0 | 0 | 1e-10 | 0
PV58 | 0 | 0 | 1e-10 | 0
PV59 | 0 | 0 | 1e-10 | 0
PV6 | 0 | 0 | 1e-10 | 0
PV60 | 0 | 0 | 1e-10 | 0
PV609 | 0 | 0 | 1e-10 | 0
PV61 | 0 | 0 | 1e-10 | 0
PV62 | 0 | 0 | 1e-10 | 0
PV63 | 0 | 0 | 1e-10 | 0
PV69 | 0 | 0 | 1e-10 | 0
PV7 | 0 | 0 | 1e-10 | 0
PV70 | 0 | 0 | 1e-10 | 0
PV7039 | 0 | 0 | 1e-10 | 0
PV71 | 0 | 0 | 1e-10 | 0
PV72 | 0 | 0 | 1e-10 | 0
PV73 | 0 | 0 | 1e-10 | 0
PV76 | 0 | 0 | 1e-10 | 0
PV77 | 0 | 0 | 1e-10 | 0
PV771 | 0 | 0 | 1e-10 | 0
PV772 | 0 | 0 | 1e-10 | 0
PV78 | 0 | 0 | 1e-10 | 0
PV79 | 0 | 0 | 1e-10 | 0
PV8 | 0 | 0 | 1e-10 | 0
PV80 | 0 | 0 | 1e-10 | 0
PV81 | 0 | 0 | 1e-10 | 0
PV84 | 0 | 0 | 1e-10 | 0
PV86 | 0 | 0 | 1e-10 | 0
PV87 | 0 | 0 | 1e-10 | 0
PV88 | 0 | 0 | 1e-10 | 0
PV89 | 0 | 0 | 1e-10 | 0
PV9 | 0 | 0 | 1e-10 | 0
PV90 | 0 | 0 | 1e-10 | 0
PV9001 | 0 | 0 | 1e-10 | 0
PV91 | 0 | 0 | 1e-10 | 0
PV92 | 0 | 0 | 1e-10 | 0
PV94 | 0 | 0 | 1e-10 | 0
PV97 | 0 | 0 | 1e-10 | 0
PV98 | 0 | 0 | 1e-10 | 0
PV99 | 0 | 0 | 1e-10 | 0

## StatGen
name | P | Q | Wyjściowe
FW.10 | 0 | 0 | 0 | 0
FW.13 | 0 | 0 | 0 | 0
FW.20 | 0 | 0 | 0 | 0
FW.21 | 0 | 0 | 0 | 0
FW.7 | 0 | 0 | 0 | 0
FW.11 | 0 | 0 | 0 | 0
FW.5 | 0 | 0 | 0 | 0
FW.6 | 0 | 0 | 0 | 0
FW.8 | 0 | 0 | 0 | 0
FW.14 | 0 | 0 | 0 | 0
FW.2 | 0 | 0 | 0 | 0
FW.9 | 0 | 0 | 0 | 0
FW.19 | 0 | 0 | 0 | 0
FW.22 | 0 | 0 | 0 | 0
FW.207 | 0 | 0 | 0 | 0
FW.114 | 0 | 0 | 0 | 0
FW.27 | 0 | 0 | 0 | 0
FW.26 | 0 | 0 | 0 | 0
FW.320 | 0 | 0 | 0 | 0
FW.25 | 0 | 0 | 0 | 0
FW.109 | 0 | 0 | 0 | 0
FW.113 | 0 | 0 | 0 | 0
FW.24 | 0 | 0 | 0 | 0
FW.23 | 0 | 0 | 0 | 0
FW.319 | 0 | 0 | 0 | 0
FW.70 | 0 | 0 | 0 | 0
FW.47 | 0 | 0 | 0 | 0
FW.44 | 0 | 0 | 0 | 0
FW.71 | 0 | 0 | 0 | 0
FW.112 | 0 | 0 | 0 | 0
FW.531 | 0 | 0 | 0 | 0
FW.80 | 0 | 0 | 0 | 0
FW.79 | 0 | 0 | 0 | 0
FW.78 | 0 | 0 | 0 | 0
FW.72 | 0 | 0 | 0 | 0
FW.77 | 0 | 0 | 0 | 0
FW.609 | 0 | 0 | 0 | 0
FW.771 | 0 | 0 | 0 | 0
FW.772 | 0 | 0 | 0 | 0
FW.552 | 0 | 0 | 0 | 0
FW.76 | 0 | 0 | 0 | 0
FW.110 | 0 | 0 | 0 | 0
FW.99 | 0 | 0 | 0 | 0
FW.104 | 0 | 0 | 0 | 0
FW.108 | 0 | 0 | 0 | 0
FW.9001 | 0 | 0 | 0 | 0
FW.35 | 0 | 0 | 0 | 0
FW.36 | 0 | 0 | 0 | 0
FW.45 | 0 | 0 | 0 | 0
FW.88 | 0 | 0 | 0 | 0
FW.81 | 0 | 0 | 0 | 0
FW.4 | 0 | 0 | 0 | 0
FW.18 | 0 | 0 | 0 | 0
FW.16 | 0 | 0 | 0 | 0
FW.89 | 0 | 0 | 0 | 0
FW.15 | 0 | 0 | 0 | 0
FW.17 | 0 | 0 | 0 | 0
FW.97 | 0 | 0 | 0 | 0
FW.34 | 0 | 0 | 0 | 0
FW.86 | 0 | 0 | 0 | 0
FW.41 | 0 | 0 | 0 | 0
FW.38 | 0 | 0 | 0 | 0
FW.98 | 0 | 0 | 0 | 0
FW.103 | 0 | 0 | 0 | 0
FW.53 | 0 | 0 | 0 | 0
FW.33 | 0 | 0 | 0 | 0
FW.43 | 0 | 0 | 0 | 0
FW.107 | 0 | 0 | 0 | 0
FW.105 | 0 | 0 | 0 | 0
FW.48 | 0 | 0 | 0 | 0
FW.92 | 0 | 0 | 0 | 0
FW.90 | 0 | 0 | 0 | 0
FW.37 | 0 | 0 | 0 | 0
FW.371 | 0 | 0 | 0 | 0
FW.372 | 0 | 0 | 0 | 0
FW.201 | 0 | 0 | 0 | 0
FW.63 | 0 | 0 | 0 | 0
FW.526 | 0 | 0 | 0 | 0
FW.57 | 0 | 0 | 0 | 0
FW.55 | 0 | 0 | 0 | 0
FW.60 | 0 | 0 | 0 | 0
FW.87 | 0 | 0 | 0 | 0
FW.94 | 0 | 0 | 0 | 0
FW.52 | 0 | 0 | 0 | 0
FW.58 | 0 | 0 | 0 | 0
FW.61 | 0 | 0 | 0 | 0
FW.62 | 0 | 0 | 0 | 0
FW.51 | 0 | 0 | 0 | 0
FW.49 | 0 | 0 | 0 | 0
FW.54 | 0 | 0 | 0 | 0
FW.323 | 0 | 0 | 0 | 0
FW.100 | 0 | 0 | 0 | 0
FW.39 | 0 | 0 | 0 | 0
FW.7039 | 0 | 0 | 0 | 0
FW.91 | 0 | 0 | 0 | 0
FW.1 | 0 | 0 | 0 | 0
FW.73 | 0 | 0 | 0 | 0
FW.84 | 0 | 0 | 0 | 0
FW.528 | 0 | 0 | 0 | 0
FW.40 | 0 | 0 | 0 | 0
FW.144 | 0 | 0 | 0 | 0
FW.59 | 0 | 0 | 0 | 0
FW.42 | 0 | 0 | 0 | 0
FW.69 | 0 | 0 | 0 | 0
FW.102 | 0 | 0 | 0 | 0
FW.3 | 0 | 0 | 0 | 0
FW.46 | 0 | 0 | 0 | 0
ES104 | 0 | 0 | 0 | 0
ES105 | 0 | 0 | 0 | 0
ES11 | 89.4437 | 0 | 0 | 0
ES113 | 0 | 0 | 0 | 0
ES17 | 0 | 0 | 0 | 0
ES23 | 78.934 | 0 | 0 | 0
ES24 | 0 | 0 | 0 | 0
ES3 | 0 | 0 | 0 | 0
ES33 | 0 | 0 | 0 | 0
ES36 | 0 | 0 | 0 | 0
ES37 | 0 | 0 | 0 | 0
ES371 | 0 | 0 | 0 | 0
ES4 | 0 | 0 | 0 | 0
ES42 | 0 | 0 | 0 | 0
ES49 | 0 | 0 | 0 | 0
ES5 | 0 | 0 | 0 | 0
ES54 | 0 | 0 | 0 | 0
ES55 | 0 | 0 | 0 | 0
ES63 | 0 | 0 | 0 | 0
ES69 | 0 | 0 | 0 | 0
ES7 | 21.3395 | 0 | 0 | 0
ES74 | -46.5634 | 0 | 0 | 0
ES77 | 4.2418 | 0 | 0 | 0
ES8 | 0 | 0 | 0 | 0
ES84 | 0 | 0 | 0 | 0
ES110 | 0 | 0 | 0 | 0
GenSta1 | 47.1472 | 20.1 |  |  | Gen1 | 40.2 | 20.1
GenSta10 | 30.5 | -1.2 |  |  | Gen10 | 30.5 | -1.2
GenSta108 | 42.8 | 11.9 |  |  | Gen108 | 42.8 | 11.9
GenSta11 | 22.9 | 11.45 |  |  | Gen11 | 22.9 | 11.45
GenSta17 | 18.3 | -9.15 |  |  | Gen17 | 18.3 | -9.15
GenSta2 | 66.9 | 33.45 |  |  | Gen2 | 66.9 | 33.45
GenSta20 | 30.9 | 15.45 |  |  | Gen20 | 30.9 | 15.45
GenSta23 | 11.2 | 5.6 |  |  | Gen23 | 11.2 | 5.6
GenSta24 | 70 | -35.4 |  |  | Gen24 | 70 | -35.4
GenSta3 | 70 | -71.75 |  |  | Gen3 | 70 | -71.75
GenSta372 | 90 | -11.15 |  |  | Gen372 | 90 | -11.15
GenSta44 | 26.8 | 13.4 |  |  | Gen44 | 26.8 | 13.4
GenSta45 | 70 | -18.75 |  |  | Gen45 | 70 | -18.75
GenSta49 | 53.3 | -16.9 |  |  | Gen49 | 53.3 | -16.9
GenSta5 | 33.8 | -16.9
GenSta55 | 62 | -4.6 |  |  | Gen55 | 62 | -4.6
GenSta57 | 18.9 | -2.7 |  |  | Gen57 | 18.9 | -2.7
GenSta61 | 8 | 4 |  |  | Gen61 | 8 | 4
GenSta62 | 70 | -25.4 |  |  | Gen62 | 70 | -25.4
GenSta63 | 33.8 | -16.9 |  |  | Gen63 | 33.8 | -16.9
GenSta7039 | 90 | -8.6 |  |  | Gen7039 | 90 | -8.6
GenSta71 | 80 | 11.4 |  |  | Gen71 | 80 | 11.4
GenSta76 | 63.5 | 31.75 |  |  | Gen76 | 63.5 | 31.75
GenSta772 | 90 | -20.3 |  |  | Gen772 | 90 | -20.3
GenSta77 | 33.8 | -16.9
GenSta79 | 33.8 | -16.9
GenSta8 | 31.7 | -6.3 |  |  | Gen8 | 31.7 | -6.3
GenSta84 | 77 | -10.4 |  |  | Gen84 | 77 | -10.4
GenSta9001 | 96.7 | -20.1 |  |  | Gen9001 | 96.7 | -20.1
GenSta91 | 41.5 | -20.75 |  |  | Gen91 | 41.5 | -20.75
GenSta92 | 1.2 | 0.4 |  |  | Gen92 | 1.2 | 0.4

## ExportConfig
Element_Type | Column_Name | PF_Attribute | Unit | Format
ElmTerm | Nazwa | loc_name | - | str
ElmTerm | Un [kV] | uknom | kV | .2f
ElmTerm | U [kV] | m:Ul | kV | .3f
ElmTerm | U [p. u.] | m:u | p.u. | .4f
ElmTerm | Kąt [°] | m:phiu | ° | .2f
ElmLne | Linia | loc_name | - | str
ElmLne | Obciążenie [%] | c:loading | % | .2f
ElmLne | Nominal Current | c:curnom | kA | .3f
ElmLne | Maximum Current | c:Imax | kA | .3f
ElmTr3 | Transformator | loc_name | - | str
ElmTr3 | Obciążenie [%] | c:loading | . 2f
ElmTr3 | Odczep | c:n3tap_h | - | .0f

## Rekonfiguracja
Line_Name | Can_Disable | Priority | Notes |  | Parameter | Value | Description
1.73 | 1 | 1 | Możliwa do wyłączenia |  | Max_Lines_Out | 4 | Maksymalna liczba linii do wyłączenia jednocześnie | Area 1-110kV | 1.73 | Area 1-110kV | Area 1-110kV | 1 | 1 | Możliwa do wyłączenia
10.13 | 1 | 1 | Możliwa do wyłączenia |  | Min_Lines_Out | 1 | Minimalna liczba (opcjonalne, domyślnie 1) | Area 1-110kV | 10.13 | Area 1-110kV | Area 2-110kV | 0 | - | Obcy obszar
100.102 | 1 | 1 | Możliwa do wyłączenia |  |  |  |  | Area 1-110kV | 100.102 | Area 1-110kV | Area 3-110kV | 0 | - | Obcy obszar
102.104 | 1 | 1 | Możliwa do wyłączenia |  |  |  |  | Area 1-110kV | 102.104 | Area 1-110kV | Wył | 0 | - | Linia wyłączona w n-1
102.33 | 1 | 1 | Możliwa do wyłączenia |  |  |  |  | Area 1-110kV | 102.33 | Area 1-110kV | Obs | 0 | - | Linia Obserwowana
102.98 | 1 | 1 | Możliwa do wyłączenia |  |  |  |  | Area 1-110kV | 102.98 | Area 1-110kV | - | 1 | 2 | Linia rezerwowa
10201.12 | 0 | - | Obcy obszar |  |  | 70.71 | Wył | Area 2-110kV | 10201.12 | Area 2-110kV | - | 1 | 3 | Niski priorytet
1024.175 | 0 | - | Obcy obszar | 5.73 | 5.73 |  | Obs | Area 2-110kV | 1024.175 | Area 2-110kV | 220kV | 0 | - | NIE wyłączać - przesyłowa
1024.176 | 0 | - | Obcy obszar | 8.14 | 1.73 |  | Obs | Area 2-110kV | 1024.176 | Area 2-110kV | 400kV | 0 | - | NIE wyłączać - przesyłowa
103.105 | 1 | 1 | Możliwa do wyłączenia | 73.71 | 73.71 |  | Obs | Area 1-110kV | 103.105 | Area 1-110kV
104.108 | 1 | 1 | Możliwa do wyłączenia | 175.173 | 79.73 |  | Obs | Area 1-110kV | 104.108 | Area 1-110kV
105.107 | 1 | 1 | Możliwa do wyłączenia | 173.172 | 5.9 |  | Obs | Area 1-110kV | 105.107 | Area 1-110kV
105.11 | 1 | 1 | Możliwa do wyłączenia | 35.77 |  |  | Obs | Area 1-110kV | 105.11 | Area 1-110kV
107.99 | 1 | 1 | Możliwa do wyłączenia | 5.9 |  |  | Obs | Area 1-110kV | 107.99 | Area 1-110kV
109.11 | 1 | 1 | Możliwa do wyłączenia |  |  |  |  | Area 1-110kV | 109.11 | Area 1-110kV
109.113 | 1 | 1 | Możliwa do wyłączenia |  |  |  |  | Area 1-110kV | 109.113 | Area 1-110kV
109.99 | 1 | 1 | Możliwa do wyłączenia |  |  |  |  | Area 1-110kV | 109.99 | Area 1-110kV
11.1 | 1 | 1 | Możliwa do wyłączenia |  |  |  |  | Area 1-110kV | 11.1 | Area 1-110kV
11.8 | 1 | 1 | Możliwa do wyłączenia |  |  |  |  | Area 1-110kV | 11.8 | Area 1-110kV
11.9 | 1 | 1 | Możliwa do wyłączenia |  |  |  |  | Area 1-110kV | 11.9 | Area 1-110kV
110.9001 | 1 | 1 | Możliwa do wyłączenia |  |  |  |  | Area 1-110kV | 110.9001 | Area 1-110kV
112.11 | 1 | 1 | Możliwa do wyłączenia |  |  |  |  | Area 1-110kV | 112.11 | Area 1-110kV
113.47 | 1 | 1 | Możliwa do wyłączenia |  |  |  |  | Area 1-110kV | 113.47 | Area 1-110kV
114.109 | 1 | 1 | Możliwa do wyłączenia |  |  |  |  | Area 1-110kV | 114.109 | Area 1-110kV
114.112 | 1 | 1 | Możliwa do wyłączenia |  |  |  |  | Area 1-110kV | 114.112 | Area 1-110kV
115.121 | 0 | - | Obcy obszar |  |  |  |  | Area 2-110kV | 115.121 | Area 2-110kV
115.122 | 0 | - | Obcy obszar |  |  |  |  | Area 2-110kV | 115.122 | Area 2-110kV
116.12 | 0 | - | Obcy obszar |  |  |  |  | Area 2-110kV | 116.12 | Area 2-110kV
118.102 | 0 | - | Obcy obszar |  |  |  |  | Area 2-110kV | 118.102 | Area 2-110kV
118.117 | 0 | - | Obcy obszar |  |  |  |  | Area 2-110kV | 118.117 | Area 2-110kV
118.12 | 0 | - | Obcy obszar |  |  |  |  | Area 2-110kV | 118.12 | Area 2-110kV
119.118 | 0 | - | Obcy obszar |  |  |  |  | Area 2-110kV | 119.118 | Area 2-110kV
119.12 | 0 | - | Obcy obszar |  |  |  |  | Area 2-110kV | 119.12 | Area 2-110kV
119.121 | 0 | - | Obcy obszar |  |  |  |  | Area 2-110kV | 119.121 | Area 2-110kV
122.123 | 0 | - | Obcy obszar |  |  |  |  | Area 2-110kV | 122.123 | Area 2-110kV
122.184 | 0 | - | Obcy obszar |  |  |  |  | Area 2-110kV | 122.184 | Area 2-110kV
124.116 | 0 | - | Obcy obszar |  |  |  |  | Area 2-110kV | 124.116 | Area 2-110kV
124.123 | 0 | - | Obcy obszar |  |  |  |  | Area 2-110kV | 124.123 | Area 2-110kV
125.122 | 0 | - | Obcy obszar |  |  |  |  | Area 2-110kV | 125.122 | Area 2-110kV
125.123 | 0 | - | Obcy obszar |  |  |  |  | Area 2-110kV | 125.123 | Area 2-110kV
126.132 | 0 | - | NIE wyłączać - przesyłowa |  |  |  |  | 220kV | 126.132 | 220kV
126.158 | 0 | - | NIE wyłączać - przesyłowa |  |  |  |  | 220kV | 126.158 | 220kV
127.126 | 0 | - | NIE wyłączać - przesyłowa |  |  |  |  | 220kV | 127.126 | 220kV
127.168 | 0 | - | NIE wyłączać - przesyłowa |  |  |  |  | 220kV | 127.168 | 220kV
128.127 | 0 | - | NIE wyłączać - przesyłowa |  |  |  |  | 220kV | 128.127 | 220kV
128.13 | 0 | - | NIE wyłączać - przesyłowa |  |  |  |  | 220kV | 128.13 | 220kV
128.133 | 0 | - | NIE wyłączać - przesyłowa |  |  |  |  | 220kV | 128.133 | 220kV
129.126 | 0 | - | NIE wyłączać - przesyłowa |  |  |  |  | 220kV | 129.126 | 220kV
129.133 | 0 | - | NIE wyłączać - przesyłowa |  |  |  |  | 220kV | 129.133 | 220kV
13.11 | 1 | 1 | Możliwa do wyłączenia |  |  |  |  | Area 1-110kV | 13.11 | Area 1-110kV
13.2 | 1 | 1 | Możliwa do wyłączenia |  |  |  |  | Area 1-110kV | 13.2 | Area 1-110kV
130.129 | 0 | - | NIE wyłączać - przesyłowa |  |  |  |  | 220kV | 130.129 | 220kV
130.132 | 0 | - | NIE wyłączać - przesyłowa |  |  |  |  | 220kV | 130.132 | 220kV
131.13 | 0 | - | NIE wyłączać - przesyłowa |  |  |  |  | 220kV | 131.13 | 220kV
131.7 | 0 | - | NIE wyłączać - przesyłowa |  |  |  |  | 220kV | 131.7 | 220kV
133.137 | 0 | - | NIE wyłączać - przesyłowa |  |  |  |  | 220kV | 133.137 | 220kV
133.169 | 0 | - | NIE wyłączać - przesyłowa |  |  |  |  | 220kV | 133.169 | 220kV
1331.1411 | 0 | - | NIE wyłączać - przesyłowa |  |  |  |  | 400kV | 1331.1411 | 400kV
1331.1981 | 0 | - | NIE wyłączać - przesyłowa |  |  |  |  | 400kV | 1331.1981 | 400kV
1331.231 | 0 | - | NIE wyłączać - przesyłowa |  |  |  |  | 400kV | 1331.231 | 400kV
134.127 | 0 | - | NIE wyłączać - przesyłowa |  |  |  |  | 220kV | 134.127 | 220kV
135.134 | 0 | - | NIE wyłączać - przesyłowa |  |  |  |  | 220kV | 135.134 | 220kV
136.135 | 0 | - | NIE wyłączać - przesyłowa |  |  |  |  | 220kV | 136.135 | 220kV
136.137 | 0 | - | NIE wyłączać - przesyłowa |  |  |  |  | 220kV | 136.137 | 220kV
137.181 | 0 | - | NIE wyłączać - przesyłowa |  |  |  |  | 220kV | 137.181 | 220kV
137.186 | 0 | - | NIE wyłączać - przesyłowa |  |  |  |  | 220kV | 137.186 | 220kV
138.188 | 0 | - | NIE wyłączać - przesyłowa |  |  |  |  | 220kV | 138.188 | 220kV
14.15 | 1 | 1 | Możliwa do wyłączenia |  |  |  |  | Area 1-110kV | 14.15 | Area 1-110kV
140.137 | 0 | - | NIE wyłączać - przesyłowa |  |  |  |  | 220kV | 140.137 | 220kV
140.141 | 0 | - | NIE wyłączać - przesyłowa |  |  |  |  | 220kV | 140.141 | 220kV
140.145 | 0 | - | NIE wyłączać - przesyłowa |  |  |  |  | 220kV | 140.145 | 220kV
141.146 | 0 | - | NIE wyłączać - przesyłowa |  |  |  |  | 220kV | 141.146 | 220kV
1411.371 | 0 | - | NIE wyłączać - przesyłowa |  |  |  |  | 400kV | 1411.371 | 400kV
1411.81 | 0 | - | NIE wyłączać - przesyłowa |  |  |  |  | 400kV | 1411.81 | 400kV
142.14 | 0 | - | NIE wyłączać - przesyłowa |  |  |  |  | 220kV | 142.14 | 220kV
142.143 | 0 | - | NIE wyłączać - przesyłowa |  |  |  |  | 220kV | 142.143 | 220kV
143.144 | 0 | - | NIE wyłączać - przesyłowa |  |  |  |  | 220kV | 143.144 | 220kV
144.62 | 0 | - | NIE wyłączać - przesyłowa |  |  |  |  | 220kV | 144.62 | 220kV
145.143 | 0 | - | NIE wyłączać - przesyłowa |  |  |  |  | 220kV | 145.143 | 220kV
145.149 | 0 | - | NIE wyłączać - przesyłowa |  |  |  |  | 220kV | 145.149 | 220kV
146.14 | 0 | - | NIE wyłączać - przesyłowa |  |  |  |  | 220kV | 146.14 | 220kV
146.145 | 0 | - | NIE wyłączać - przesyłowa |  |  |  |  | 220kV | 146.145 | 220kV
146.147 | 0 | - | NIE wyłączać - przesyłowa |  |  |  |  | 220kV | 146.147 | 220kV
147.14 | 0 | - | NIE wyłączać - przesyłowa |  |  |  |  | 220kV | 147.14 | 220kV
148.178 | 0 | - | Obcy obszar |  |  |  |  | Area 2-110kV | 148.178 | Area 2-110kV
148.179 | 0 | - | Obcy obszar |  |  |  |  | Area 2-110kV | 148.179 | Area 2-110kV
149.143 | 0 | - | NIE wyłączać - przesyłowa |  |  |  |  | 220kV | 149.143 | 220kV
15.17 | 1 | 1 | Możliwa do wyłączenia |  |  |  |  | Area 1-110kV | 15.17 | Area 1-110kV
15.37 | 1 | 1 | Możliwa do wyłączenia |  |  |  |  | Area 1-110kV | 15.37 | Area 1-110kV
15.9 | 1 | 1 | Możliwa do wyłączenia |  |  |  |  | Area 1-110kV | 15.9 | Area 1-110kV
150.13 | 0 | - | NIE wyłączać - przesyłowa |  |  |  |  | 220kV | 150.13 | 220kV
150.3 | 0 | - | NIE wyłączać - przesyłowa |  |  |  |  | 220kV | 150.3 | 220kV
151.13 | 0 | - | NIE wyłączać - przesyłowa |  |  |  |  | 220kV | 151.13 | 220kV
152.136 | 0 | - | NIE wyłączać - przesyłowa |  |  |  |  | 220kV | 152.136 | 220kV
153.152 | 0 | - | NIE wyłączać - przesyłowa |  |  |  |  | 220kV | 153.152 | 220kV
153.161 | 0 | - | NIE wyłączać - przesyłowa |  |  |  |  | 220kV | 153.161 | 220kV
154.156 | 0 | - | Obcy obszar |  |  |  |  | Area 2-110kV | 154.156 | Area 2-110kV
154.183 | 0 | - | Obcy obszar |  |  |  |  | Area 2-110kV | 154.183 | Area 2-110kV
155.161 | 0 | - | NIE wyłączać - przesyłowa |  |  |  |  | 220kV | 155.161 | 220kV
157.126 | 0 | - | NIE wyłączać - przesyłowa |  |  |  |  | 220kV | 157.126 | 220kV
158.16 | 0 | - | NIE wyłączać - przesyłowa |  |  |  |  | 220kV | 158.16 | 220kV
159.157 | 0 | - | NIE wyłączać - przesyłowa |  |  |  |  | 220kV | 159.157 | 220kV
159.158 | 0 | - | NIE wyłączać - przesyłowa |  |  |  |  | 220kV | 159.158 | 220kV
16.4 | 0 | - | NIE wyłączać - przesyłowa |  |  |  |  | 400kV | 16.4 | 400kV
162.164 | 0 | - | NIE wyłączać - przesyłowa |  |  |  |  | 220kV | 162.164 | 220kV
163.137 | 0 | - | NIE wyłączać - przesyłowa |  |  |  |  | 220kV | 163.137 | 220kV
164.155 | 0 | - | NIE wyłączać - przesyłowa |  |  |  |  | 220kV | 164.155 | 220kV
164.163 | 0 | - | NIE wyłączać - przesyłowa |  |  |  |  | 220kV | 164.163 | 220kV
165.162 | 0 | - | NIE wyłączać - przesyłowa |  |  |  |  | 220kV | 165.162 | 220kV
166.165 | 0 | - | NIE wyłączać - przesyłowa |  |  |  |  | 220kV | 166.165 | 220kV
167.13 | 0 | - | NIE wyłączać - przesyłowa |  |  |  |  | 220kV | 167.13 | 220kV
167.169 | 0 | - | NIE wyłączać - przesyłowa |  |  |  |  | 220kV | 167.169 | 220kV
168.13 | 0 | - | NIE wyłączać - przesyłowa |  |  |  |  | 220kV | 168.13 | 220kV
168.133 | 0 | - | NIE wyłączać - przesyłowa |  |  |  |  | 220kV | 168.133 | 220kV
169.126 | 0 | - | NIE wyłączać - przesyłowa |  |  |  |  | 220kV | 169.126 | 220kV
17.18 | 1 | 1 | Możliwa do wyłączenia |  |  |  |  | Area 1-110kV | 17.18 | Area 1-110kV
171.133 | 0 | - | NIE wyłączać - przesyłowa |  |  |  |  | 220kV | 171.133 | 220kV
172.139 | 0 | - | Obcy obszar |  |  |  |  | Area 2-110kV | 172.139 | Area 2-110kV
172.174 | 0 | - | Obcy obszar |  |  |  |  | Area 2-110kV | 172.174 | Area 2-110kV
173.172 | 0 | - | Obcy obszar |  |  |  |  | Area 2-110kV | 173.172 | Area 2-110kV
173.174 | 0 | - | Obcy obszar |  |  |  |  | Area 2-110kV | 173.174 | Area 2-110kV
173.176 | 0 | - | Obcy obszar |  |  |  |  | Area 2-110kV | 173.176 | Area 2-110kV
175.173 | 0 | - | Obcy obszar |  |  |  |  | Area 2-110kV | 175.173 | Area 2-110kV
175.179 | 0 | - | Obcy obszar |  |  |  |  | Area 2-110kV | 175.179 | Area 2-110kV
176.177 | 0 | - | Obcy obszar |  |  |  |  | Area 2-110kV | 176.177 | Area 2-110kV
178.177 | 0 | - | Obcy obszar |  |  |  |  | Area 2-110kV | 178.177 | Area 2-110kV
178.179 | 0 | - | Obcy obszar |  |  |  |  | Area 2-110kV | 178.179 | Area 2-110kV
178.18 | 0 | - | Obcy obszar |  |  |  |  | Area 2-110kV | 178.18 | Area 2-110kV
18.1 | 1 | 1 | Możliwa do wyłączenia |  |  |  |  | Area 1-110kV | 18.1 | Area 1-110kV
18.201 | 1 | 1 | Możliwa do wyłączenia |  |  |  |  | Area 1-110kV | 18.201 | Area 1-110kV
181.138 | 0 | - | NIE wyłączać - przesyłowa |  |  |  |  | 220kV | 181.138 | 220kV
181.187 | 0 | - | NIE wyłączać - przesyłowa |  |  |  |  | 220kV | 181.187 | 220kV
182.14 | 0 | - | NIE wyłączać - przesyłowa |  |  |  |  | 220kV | 182.14 | 220kV
184.185 | 0 | - | Obcy obszar |  |  |  |  | Area 2-110kV | 184.185 | Area 2-110kV
186.188 | 0 | - | NIE wyłączać - przesyłowa |  |  |  |  | 220kV | 186.188 | 220kV
187.188 | 0 | - | NIE wyłączać - przesyłowa |  |  |  |  | 220kV | 187.188 | 220kV
188.137 | 0 | - | NIE wyłączać - przesyłowa |  |  |  |  | 220kV | 188.137 | 220kV
19.21 | 0 | - | NIE wyłączać - przesyłowa |  |  |  |  | 220kV | 19.21 | 220kV
19.3 | 0 | - | NIE wyłączać - przesyłowa |  |  |  |  | 220kV | 19.3 | 220kV
19.87 | 0 | - | NIE wyłączać - przesyłowa |  |  |  |  | 220kV | 19.87 | 220kV
190.229 | 0 | - | NIE wyłączać - przesyłowa |  |  |  |  | 400kV | 190.229 | 400kV
190.231 | 0 | - | NIE wyłączać - przesyłowa |  |  |  |  | 400kV | 190.231 | 400kV
191.225 | 0 | - | NIE wyłączać - przesyłowa |  |  |  |  | 220kV | 191.225 | 220kV
192.191 | 0 | - | NIE wyłączać - przesyłowa |  |  |  |  | 220kV | 192.191 | 220kV
192.225 | 0 | - | NIE wyłączać - przesyłowa |  |  |  |  | 220kV | 192.225 | 220kV
193.196 | 0 | - | Obcy obszar |  |  |  |  | Area 3-110kV | 193.196 | Area 3-110kV
193.205 | 0 | - | Obcy obszar |  |  |  |  | Area 3-110kV | 193.205 | Area 3-110kV
193.208 | 0 | - | Obcy obszar |  |  |  |  | Area 3-110kV | 193.208 | Area 3-110kV
194.81 | 0 | - | NIE wyłączać - przesyłowa |  |  |  |  | 400kV | 194.81 | 400kV
195.219 | 0 | - | NIE wyłączać - przesyłowa |  |  |  |  | 400kV | 195.219 | 400kV
196.21 | 0 | - | Obcy obszar |  |  |  |  | Area 3-110kV | 196.21 | Area 3-110kV
197.196 | 0 | - | Obcy obszar |  |  |  |  | Area 3-110kV | 197.196 | Area 3-110kV
198.197 | 0 | - | Obcy obszar |  |  |  |  | Area 3-110kV | 198.197 | Area 3-110kV
198.203 | 0 | - | Obcy obszar |  |  |  |  | Area 3-110kV | 198.203 | Area 3-110kV
198.209 | 0 | - | Obcy obszar |  |  |  |  | Area 3-110kV | 198.209 | Area 3-110kV
1981.195 | 0 | - | NIE wyłączać - przesyłowa |  |  |  |  | 400kV | 1981.195 | 400kV
1981.371 | 0 | - | NIE wyłączać - przesyłowa |  |  |  |  | 400kV | 1981.371 | 400kV
199.21 | 0 | - | Obcy obszar |  |  |  |  | Area 3-110kV | 199.21 | Area 3-110kV
20.22 | 1 | 1 | Możliwa do wyłączenia |  |  |  |  | Area 1-110kV | 20.22 | Area 1-110kV
20.27 | 1 | 1 | Możliwa do wyłączenia |  |  |  |  | Area 1-110kV | 20.27 | Area 1-110kV
20.531 | 1 | 1 | Możliwa do wyłączenia |  |  |  |  | Area 1-110kV | 20.531 | Area 1-110kV
200.199 | 0 | - | Obcy obszar |  |  |  |  | Area 3-110kV | 200.199 | Area 3-110kV
200.21 | 0 | - | Obcy obszar |  |  |  |  | Area 3-110kV | 200.21 | Area 3-110kV
202.198 | 0 | - | Obcy obszar |  |  |  |  | Area 3-110kV | 202.198 | Area 3-110kV
202.211 | 0 | - | Obcy obszar |  |  |  |  | Area 3-110kV | 202.211 | Area 3-110kV
204.201 | 1 | 1 | Możliwa do wyłączenia |  |  |  |  | Area 1-110kV | 204.201 | Area 1-110kV
2040.196 | 0 | - | Obcy obszar |  |  |  |  | Area 3-110kV | 2040.196 | Area 3-110kV
2040.204 | 0 | - | Obcy obszar |  |  |  |  | Area 3-110kV | 2040.204 | Area 3-110kV
205.204 | 0 | - | Obcy obszar |  |  |  |  | Area 3-110kV | 205.204 | Area 3-110kV
205.206 | 0 | - | Obcy obszar |  |  |  |  | Area 3-110kV | 205.206 | Area 3-110kV
206.207 | 1 | 1 | Możliwa do wyłączenia |  |  |  |  | Area 1-110kV | 206.207 | Area 1-110kV
206.208 | 0 | - | Obcy obszar |  |  |  |  | Area 3-110kV | 206.208 | Area 3-110kV
207.114 | 1 | 1 | Możliwa do wyłączenia |  |  |  |  | Area 1-110kV | 207.114 | Area 1-110kV
21.24 | 0 | - | NIE wyłączać - przesyłowa |  |  |  |  | 220kV | 21.24 | 220kV
210.198 | 0 | - | Obcy obszar |  |  |  |  | Area 3-110kV | 210.198 | Area 3-110kV
211.197 | 0 | - | Obcy obszar |  |  |  |  | Area 3-110kV | 211.197 | Area 3-110kV
211.198 | 0 | - | Obcy obszar |  |  |  |  | Area 3-110kV | 211.198 | Area 3-110kV
211.203 | 0 | - | Obcy obszar |  |  |  |  | Area 3-110kV | 211.203 | Area 3-110kV
211.212 | 0 | - | Obcy obszar |  |  |  |  | Area 3-110kV | 211.212 | Area 3-110kV
211.79 | 1 | 1 | Możliwa do wyłączenia |  |  |  |  | Area 1-110kV | 211.79 | Area 1-110kV
211.8 | 1 | 1 | Możliwa do wyłączenia |  |  |  |  | Area 1-110kV | 211.8 | Area 1-110kV
214.215 | 0 | - | Obcy obszar |  |  |  |  | Area 3-110kV | 214.215 | Area 3-110kV
214.2155 | 0 | - | Obcy obszar |  |  |  |  | Area 3-110kV | 214.2155 | Area 3-110kV
214.242 | 0 | - | Obcy obszar |  |  |  |  | Area 3-110kV | 214.242 | Area 3-110kV
214.2422 | 0 | - | Obcy obszar |  |  |  |  | Area 3-110kV | 214.2422 | Area 3-110kV
215.212 | 0 | - | Obcy obszar |  |  |  |  | Area 3-110kV | 215.212 | Area 3-110kV
216.215 | 0 | - | Obcy obszar |  |  |  |  | Area 3-110kV | 216.215 | Area 3-110kV
217.216 | 0 | - | Obcy obszar |  |  |  |  | Area 3-110kV | 217.216 | Area 3-110kV
217.218 | 0 | - | Obcy obszar |  |  |  |  | Area 3-110kV | 217.218 | Area 3-110kV
218.22 | 0 | - | Obcy obszar |  |  |  |  | Area 3-110kV | 218.22 | Area 3-110kV
219.194 | 0 | - | NIE wyłączać - przesyłowa |  |  |  |  | 400kV | 219.194 | 400kV
22.23 | 1 | 1 | Możliwa do wyłączenia |  |  |  |  | Area 1-110kV | 22.23 | Area 1-110kV
220.217 | 0 | - | Obcy obszar |  |  |  |  | Area 3-110kV | 220.217 | Area 3-110kV
221.22 | 0 | - | Obcy obszar |  |  |  |  | Area 3-110kV | 221.22 | Area 3-110kV
221.223 | 0 | - | Obcy obszar |  |  |  |  | Area 3-110kV | 221.223 | Area 3-110kV
225.224 | 0 | - | NIE wyłączać - przesyłowa |  |  |  |  | 220kV | 225.224 | 220kV
226.231 | 0 | - | NIE wyłączać - przesyłowa |  |  |  |  | 400kV | 226.231 | 400kV
229.228 | 0 | - | NIE wyłączać - przesyłowa |  |  |  |  | 400kV | 229.228 | 400kV
23.528 | 1 | 1 | Możliwa do wyłączenia |  |  |  |  | Area 1-110kV | 23.528 | Area 1-110kV
231.228 | 0 | - | NIE wyłączać - przesyłowa |  |  |  |  | 400kV | 231.228 | 400kV
234.235 | 0 | - | NIE wyłączać - przesyłowa |  |  |  |  | 220kV | 234.235 | 220kV
235.238 | 0 | - | NIE wyłączać - przesyłowa |  |  |  |  | 220kV | 235.238 | 220kV
237.219 | 0 | - | NIE wyłączać - przesyłowa |  |  |  |  | 400kV | 237.219 | 400kV
237.231 | 0 | - | NIE wyłączać - przesyłowa |  |  |  |  | 400kV | 237.231 | 400kV
237.2371 | 0 | - | NIE wyłączać - przesyłowa |  |  |  |  | 400kV | 237.2371 | 400kV
24.319 | 0 | - | NIE wyłączać - przesyłowa |  |  |  |  | 220kV | 24.319 | 220kV
24.36 | 0 | - | NIE wyłączać - przesyłowa |  |  |  |  | 220kV | 24.36 | 220kV
240.19 | 0 | - | NIE wyłączać - przesyłowa |  |  |  |  | 400kV | 240.19 | 400kV
243.244 | 0 | - | Obcy obszar |  |  |  |  | Area 3-110kV | 243.244 | Area 3-110kV
243.245 | 0 | - | Obcy obszar |  |  |  |  | Area 3-110kV | 243.245 | Area 3-110kV
244.246 | 0 | - | Obcy obszar |  |  |  |  | Area 3-110kV | 244.246 | Area 3-110kV
245.242 | 0 | - | Obcy obszar |  |  |  |  | Area 3-110kV | 245.242 | Area 3-110kV
245.246 | 0 | - | Obcy obszar |  |  |  |  | Area 3-110kV | 245.246 | Area 3-110kV
245.247 | 0 | - | Obcy obszar |  |  |  |  | Area 3-110kV | 245.247 | Area 3-110kV
246.247 | 0 | - | Obcy obszar |  |  |  |  | Area 3-110kV | 246.247 | Area 3-110kV
247.248 | 0 | - | Obcy obszar |  |  |  |  | Area 3-110kV | 247.248 | Area 3-110kV
248.2 | 0 | - | Obcy obszar |  |  |  |  | Area 3-110kV | 248.2 | Area 3-110kV
25.23 | 1 | 1 | Możliwa do wyłączenia |  |  |  |  | Area 1-110kV | 25.23 | Area 1-110kV
26.25 | 1 | 1 | Możliwa do wyłączenia |  |  |  |  | Area 1-110kV | 26.25 | Area 1-110kV
26.32 | 1 | 1 | Możliwa do wyłączenia |  |  |  |  | Area 1-110kV | 26.32 | Area 1-110kV
27.26 | 1 | 1 | Możliwa do wyłączenia |  |  |  |  | Area 1-110kV | 27.26 | Area 1-110kV
33.41 | 1 | 1 | Możliwa do wyłączenia |  |  |  |  | Area 1-110kV | 33.41 | Area 1-110kV
34.42 | 0 | - | NIE wyłączać - przesyłowa |  |  |  |  | 400kV | 34.42 | 400kV
35.72 | 1 | 1 | Możliwa do wyłączenia |  |  |  |  | Area 1-110kV | 35.72 | Area 1-110kV
35.76 | 1 | 1 | Możliwa do wyłączenia |  |  |  |  | Area 1-110kV | 35.76 | Area 1-110kV
35.77 | 1 | 1 | Możliwa do wyłączenia |  |  |  |  | Area 1-110kV | 35.77 | Area 1-110kV
35.99 | 1 | 1 | Możliwa do wyłączenia |  |  |  |  | Area 1-110kV | 35.99 | Area 1-110kV
36.88 | 0 | - | NIE wyłączać - przesyłowa |  |  |  |  | 220kV | 36.88 | 220kV
37.38 | 1 | 1 | Możliwa do wyłączenia |  |  |  |  | Area 1-110kV | 37.38 | Area 1-110kV
37.63 | 1 | 1 | Możliwa do wyłączenia |  |  |  |  | Area 1-110kV | 37.63 | Area 1-110kV
37.9001 | 1 | 1 | Możliwa do wyłączenia |  |  |  |  | Area 1-110kV | 37.9001 | Area 1-110kV
371.42 | 0 | - | NIE wyłączać - przesyłowa |  |  |  |  | 400kV | 371.42 | 400kV
38.33 | 1 | 1 | Możliwa do wyłączenia |  |  |  |  | Area 1-110kV | 38.33 | Area 1-110kV
38.37 | 1 | 1 | Możliwa do wyłączenia |  |  |  |  | Area 1-110kV | 38.37 | Area 1-110kV
39.42 | 0 | - | NIE wyłączać - przesyłowa |  |  |  |  | 400kV | 39.42 | 400kV
40.33 | 1 | 1 | Możliwa do wyłączenia |  |  |  |  | Area 1-110kV | 40.33 | Area 1-110kV
40.37 | 1 | 1 | Możliwa do wyłączenia |  |  |  |  | Area 1-110kV | 40.37 | Area 1-110kV
41.38 | 1 | 1 | Możliwa do wyłączenia |  |  |  |  | Area 1-110kV | 41.38 | Area 1-110kV
41.49 | 1 | 1 | Możliwa do wyłączenia |  |  |  |  | Area 1-110kV | 41.49 | Area 1-110kV
41.91 | 1 | 1 | Możliwa do wyłączenia |  |  |  |  | Area 1-110kV | 41.91 | Area 1-110kV
42.16 | 0 | - | NIE wyłączać - przesyłowa |  |  |  |  | 400kV | 42.16 | 400kV
42.46 | 0 | - | NIE wyłączać - przesyłowa |  |  |  |  | 400kV | 42.46 | 400kV
43.38 | 1 | 1 | Możliwa do wyłączenia |  |  |  |  | Area 1-110kV | 43.38 | Area 1-110kV
43.48 | 1 | 1 | Możliwa do wyłączenia |  |  |  |  | Area 1-110kV | 43.48 | Area 1-110kV
44.43 | 1 | 1 | Możliwa do wyłączenia |  |  |  |  | Area 1-110kV | 44.43 | Area 1-110kV
44.54 | 1 | 1 | Możliwa do wyłączenia |  |  |  |  | Area 1-110kV | 44.54 | Area 1-110kV
45.74 | 0 | - | NIE wyłączać - przesyłowa |  |  |  |  | 220kV | 45.74 | 220kV
47.32 | 1 | 1 | Możliwa do wyłączenia |  |  |  |  | Area 1-110kV | 47.32 | Area 1-110kV
47.44 | 1 | 1 | Możliwa do wyłączenia |  |  |  |  | Area 1-110kV | 47.44 | Area 1-110kV
47.73 | 1 | 1 | Możliwa do wyłączenia |  |  |  |  | Area 1-110kV | 47.73 | Area 1-110kV
47.9 | 1 | 1 | Możliwa do wyłączenia |  |  |  |  | Area 1-110kV | 47.9 | Area 1-110kV
48.107 | 1 | 1 | Możliwa do wyłączenia |  |  |  |  | Area 1-110kV | 48.107 | Area 1-110kV
48.4 | 1 | 1 | Możliwa do wyłączenia |  |  |  |  | Area 1-110kV | 48.4 | Area 1-110kV
49.37 | 1 | 1 | Możliwa do wyłączenia |  |  |  |  | Area 1-110kV | 49.37 | Area 1-110kV
49.51 | 1 | 1 | Możliwa do wyłączenia |  |  |  |  | Area 1-110kV | 49.51 | Area 1-110kV
5.1 | 1 | 1 | Możliwa do wyłączenia |  |  |  |  | Area 1-110kV | 5.1 | Area 1-110kV
5.73 | 1 | 1 | Możliwa do wyłączenia |  |  |  |  | Area 1-110kV | 5.73 | Area 1-110kV
5.9 | 1 | 1 | Możliwa do wyłączenia |  |  |  |  | Area 1-110kV | 5.9 | Area 1-110kV
51.41 | 1 | 1 | Możliwa do wyłączenia |  |  |  |  | Area 1-110kV | 51.41 | Area 1-110kV
52.51 | 1 | 1 | Możliwa do wyłączenia |  |  |  |  | Area 1-110kV | 52.51 | Area 1-110kV
52.55 | 1 | 1 | Możliwa do wyłączenia |  |  |  |  | Area 1-110kV | 52.55 | Area 1-110kV
526.63 | 1 | 1 | Możliwa do wyłączenia |  |  |  |  | Area 1-110kV | 526.63 | Area 1-110kV
528.7 | 1 | 1 | Możliwa do wyłączenia |  |  |  |  | Area 1-110kV | 528.7 | Area 1-110kV
528.77 | 1 | 1 | Możliwa do wyłączenia |  |  |  |  | Area 1-110kV | 528.77 | Area 1-110kV
53.43 | 1 | 1 | Możliwa do wyłączenia |  |  |  |  | Area 1-110kV | 53.43 | Area 1-110kV
53.54 | 1 | 1 | Możliwa do wyłączenia |  |  |  |  | Area 1-110kV | 53.54 | Area 1-110kV
55.54 | 1 | 1 | Możliwa do wyłączenia |  |  |  |  | Area 1-110kV | 55.54 | Area 1-110kV
57.55 | 1 | 1 | Możliwa do wyłączenia |  |  |  |  | Area 1-110kV | 57.55 | Area 1-110kV
57.58 | 1 | 1 | Możliwa do wyłączenia |  |  |  |  | Area 1-110kV | 57.58 | Area 1-110kV
59.58 | 1 | 1 | Możliwa do wyłączenia |  |  |  |  | Area 1-110kV | 59.58 | Area 1-110kV
6.2 | 1 | 1 | Możliwa do wyłączenia |  |  |  |  | Area 1-110kV | 6.2 | Area 1-110kV
60.45 | 0 | - | NIE wyłączać - przesyłowa |  |  |  |  | 220kV | 60.45 | 220kV
61.59 | 1 | 1 | Możliwa do wyłączenia |  |  |  |  | Area 1-110kV | 61.59 | Area 1-110kV
61.69 | 1 | 1 | Możliwa do wyłączenia |  |  |  |  | Area 1-110kV | 61.69 | Area 1-110kV
61.94 | 1 | 1 | Możliwa do wyłączenia |  |  |  |  | Area 1-110kV | 61.94 | Area 1-110kV
62.6 | 0 | - | NIE wyłączać - przesyłowa |  |  |  |  | 220kV | 62.6 | 220kV
63.57 | 1 | 1 | Możliwa do wyłączenia |  |  |  |  | Area 1-110kV | 63.57 | Area 1-110kV
63.89 | 1 | 1 | Możliwa do wyłączenia |  |  |  |  | Area 1-110kV | 63.89 | Area 1-110kV
69.15 | 1 | 1 | Możliwa do wyłączenia |  |  |  |  | Area 1-110kV | 69.15 | Area 1-110kV
69.201 | 1 | 1 | Możliwa do wyłączenia |  |  |  |  | Area 1-110kV | 69.201 | Area 1-110kV
69.211 | 1 | 1 | Możliwa do wyłączenia |  |  |  |  | Area 1-110kV | 69.211 | Area 1-110kV
69.63 | 1 | 1 | Możliwa do wyłączenia |  |  |  |  | Area 1-110kV | 69.63 | Area 1-110kV
69.79 | 1 | 1 | Możliwa do wyłączenia |  |  |  |  | Area 1-110kV | 69.79 | Area 1-110kV
7.3 | 0 | - | NIE wyłączać - przesyłowa |  |  |  |  | 220kV | 7.3 | 220kV
70.71 | 0 | - | Linia wyłączona w n-1 |  |  |  |  | Area 1-110kV | 70.71 | Wył
71.72 | 1 | 1 | Możliwa do wyłączenia |  |  |  |  | Area 1-110kV | 71.72 | Area 1-110kV
72.112 | 1 | 1 | Możliwa do wyłączenia |  |  |  |  | Area 1-110kV | 72.112 | Area 1-110kV
72.531 | 1 | 1 | Możliwa do wyłączenia |  |  |  |  | Area 1-110kV | 72.531 | Area 1-110kV
73.71 | 1 | 1 | Możliwa do wyłączenia |  |  |  |  | Area 1-110kV | 73.71 | Area 1-110kV
73.76 | 1 | 1 | Możliwa do wyłączenia |  |  |  |  | Area 1-110kV | 73.76 | Area 1-110kV
76.77 | 1 | 1 | Możliwa do wyłączenia |  |  |  |  | Area 1-110kV | 76.77 | Area 1-110kV
76.9001 | 1 | 1 | Możliwa do wyłączenia |  |  |  |  | Area 1-110kV | 76.9001 | Area 1-110kV
77.552 | 1 | 1 | Możliwa do wyłączenia |  |  |  |  | Area 1-110kV | 77.552 | Area 1-110kV
77.609 | 1 | 1 | Możliwa do wyłączenia |  |  |  |  | Area 1-110kV | 77.609 | Area 1-110kV
77.72 | 1 | 1 | Możliwa do wyłączenia |  |  |  |  | Area 1-110kV | 77.72 | Area 1-110kV
77.78 | 1 | 1 | Możliwa do wyłączenia |  |  |  |  | Area 1-110kV | 77.78 | Area 1-110kV
77.8 | 1 | 1 | Możliwa do wyłączenia |  |  |  |  | Area 1-110kV | 77.8 | Area 1-110kV
771.195 | 0 | - | NIE wyłączać - przesyłowa |  |  |  |  | 400kV | 771.195 | 400kV
771.371 | 0 | - | NIE wyłączać - przesyłowa |  |  |  |  | 400kV | 771.371 | 400kV
78.84 | 1 | 1 | Możliwa do wyłączenia |  |  |  |  | Area 1-110kV | 78.84 | Area 1-110kV
789.208 | 0 | - | Obcy obszar |  |  |  |  | Area 3-110kV | 789.208 | Area 3-110kV
789.209 | 0 | - | Obcy obszar |  |  |  |  | Area 3-110kV | 789.209 | Area 3-110kV
789.21 | 0 | - | Obcy obszar |  |  |  |  | Area 3-110kV | 789.21 | Area 3-110kV
79.73 | 1 | 1 | Możliwa do wyłączenia |  |  |  |  | Area 1-110kV | 79.73 | Area 1-110kV
79.78 | 1 | 1 | Możliwa do wyłączenia |  |  |  |  | Area 1-110kV | 79.78 | Area 1-110kV
8.14 | 1 | 1 | Możliwa do wyłączenia |  |  |  |  | Area 1-110kV | 8.14 | Area 1-110kV
8.2 | 1 | 1 | Możliwa do wyłączenia |  |  |  |  | Area 1-110kV | 8.2 | Area 1-110kV
81.195 | 0 | - | NIE wyłączać - przesyłowa |  |  |  |  | 400kV | 81.195 | 400kV
81.46 | 0 | - | NIE wyłączać - przesyłowa |  |  |  |  | 400kV | 81.46 | 400kV
81.771 | 0 | - | NIE wyłączać - przesyłowa |  |  |  |  | 400kV | 81.771 | 400kV
86.323 | 0 | - | NIE wyłączać - przesyłowa |  |  |  |  | 220kV | 86.323 | 220kV
87.86 | 0 | - | NIE wyłączać - przesyłowa |  |  |  |  | 220kV | 87.86 | 220kV
88.74 | 0 | - | NIE wyłączać - przesyłowa |  |  |  |  | 220kV | 88.74 | 220kV
89.15 | 1 | 1 | Możliwa do wyłączenia |  |  |  |  | Area 1-110kV | 89.15 | Area 1-110kV
89.91 | 1 | 1 | Możliwa do wyłączenia |  |  |  |  | Area 1-110kV | 89.91 | Area 1-110kV
90.37 | 1 | 1 | Możliwa do wyłączenia |  |  |  |  | Area 1-110kV | 90.37 | Area 1-110kV
9001.552 | 1 | 1 | Możliwa do wyłączenia |  |  |  |  | Area 1-110kV | 9001.552 | Area 1-110kV
91.94 | 1 | 1 | Możliwa do wyłączenia |  |  |  |  | Area 1-110kV | 91.94 | Area 1-110kV
92.103 | 1 | 1 | Możliwa do wyłączenia |  |  |  |  | Area 1-110kV | 92.103 | Area 1-110kV
92.105 | 1 | 1 | Możliwa do wyłączenia |  |  |  |  | Area 1-110kV | 92.105 | Area 1-110kV
92.9 | 1 | 1 | Możliwa do wyłączenia |  |  |  |  | Area 1-110kV | 92.9 | Area 1-110kV
94.1 | 1 | 1 | Możliwa do wyłączenia |  |  |  |  | Area 1-110kV | 94.1 | Area 1-110kV
97.102 | 1 | 1 | Możliwa do wyłączenia |  |  |  |  | Area 1-110kV | 97.102 | Area 1-110kV
97.103 | 1 | 1 | Możliwa do wyłączenia |  |  |  |  | Area 1-110kV | 97.103 | Area 1-110kV
97.91 | 1 | 1 | Możliwa do wyłączenia |  |  |  |  | Area 1-110kV | 97.91 | Area 1-110kV
98.1 | 1 | 1 | Możliwa do wyłączenia |  |  |  |  | Area 1-110kV | 98.1 | Area 1-110kV
99.108 | 1 | 1 | Możliwa do wyłączenia |  |  |  |  | Area 1-110kV | 99.108 | Area 1-110kV
99.11 | 1 | 1 | Możliwa do wyłączenia |  |  |  |  | Area 1-110kV | 99.11 | Area 1-110kV

## Optymalizacja
Element_Name | Element_Type | Attribute_P | Pmin | Pmax | Attribute_Q | Qmin | Qmax
GenSta44 | ElmGenstat | pgini | 0 | 100 | qgini | -100 | 100 | 1 | mnożnik | 1 | 26.8 |  | Gen1 | ElmSym
GenSta11 | ElmGenstat | pgini | 0 | 100 | qgini | -100 | 100 |  | mag | 1 | 22.9 |  | Gen10 | ElmSym
GenSta92 | ElmGenstat | pgini | 0 | 100 | qgini | -100 | 100 |  | odb | 1 | 1.2 |  | Gen108 | ElmSym
GenSta84 | ElmGenstat | pgini | 0 | 100 | qgini | -100 | 100 |  |  |  | 77 |  | Gen11 | ElmSym
ES23 | ElmGenstat | pgini | -50 | 50 | qgini | -50 | 50 |  |  |  | 78.934 |  | Gen17 | ElmSym
Ld94 | ElmLod | plini | 13.6307 | 68.1536 | qlini | -68.1536 | 68.1536 |  |  |  |  | 34.0768 | Gen2 | ElmSym
ES11 | ElmGenstat | pgini | -50 | 50 | qgini | -50 | 50 |  |  |  | 89.4437
GenSta71 | ElmGenstat | pgini | 0 | 100 | qgini | -100 | 100 |  |  |  | 80
Ld79 | ElmLod | plini | 20.5717 | 102.8585 | qlini | -102.8585 | 102.8585 |  |  |  |  | 51.4293
Ld14 | ElmLod | plini | 18.5004 | 92.5018 | qlini | -92.5018 | 92.5018 |  |  |  |  | 46.2509
GenSta76 | ElmGenstat | pgini | 0 | 100 | qgini | -100 | 100 |  |  |  | 63.5
GenSta2 | ElmGenstat | pgini | 0 | 100 | qgini | -100 | 100 |  |  |  | 66.9

## Do podmianki
Ld1 | 6.7 | Gen1 | 3.448632 | -72.056516 | Gen1 | 43.6 | 151.7
Ld10 | 7.5 | Gen10 | 50.034211 | -1.200000 | Gen10 | 30.5 | -1.2
Ld100 | 12.4 | Gen108 | 36.511085 | -0.987729 | Gen10029 | 51.7 | -107.1
Ld102 | 6.3 | Gen11 | 31.695605 | 53.073133 | Gen108 | 42.8 | 11.9
Ld103 | 4.8 | Gen17 | 33.599340 | -17.300000 | Gen11 | 22.9 | 59.1
Ld104 | 8.3 | Gen2 | 67.623943 | 36.486033 | Gen119 | 100.1 | 88.5
Ld105 | 4.2 | Gen20 | 11.631022 | -6.850199 | Gen124 | 29.3 | 142.5
Ld107 | 11.6 | Gen23 | 0.715689 | -65.448130 | Gen125 | 70.9 | 230.3
Ld108 | 8.2 | Gen24 | 34.215523 | -96.900000 | Gen126 | 45.1 | -130.4
Ld109 | 10 | Gen3 | 48.373174 | -98.300000 | Gen130 | 32.7 | -124.2
Ld11 | 8.3 | Gen372 | 8.136452 | -100.600000 | Gen138 | 3.6 | -7.4
Ld110 | 6 | Gen44 | 0.000000 | 115.282853 | Gen139 | 196.7 | 144.4
Ld112 | 4 | Gen45 | 0.000000 | -79.900000 | Gen141 | 302.6 | -18.3
Ld113 | 6.4 | Gen49 | 51.847021 | -16.900000 | Gen143 | 44.9 | -61.8
Ld114 | 4.5 | Gen55 | 0.000000 | -4.600000 | Gen146 | 49.8 | -19.6
Ld118 | 5 | Gen57 | 23.431296 | -2.700000 | Gen147 | 13.1 | -10.6
Ld119 | 10.2 | Gen61 | 3.130943 | 4.462944 | Gen149 | 32.7 | -12.9
Ld120 | 90 | Gen62 | 123.603245 | -25.400000 | Gen152 | 17.9 | -15.4
Ld121 | 12 | Gen63 | 34.783185 | -30.500000 | Gen153 | 54.9 | -19.6
Ld123 | 32 | Gen7039 | 0.161619 | -8.600000 | Gen156 | 30.5 | 172.5
Ld124 | 8 | Gen71 | 31.511771 | 0.566863 | Gen166 | 59.7 | -20.1
Ld126 | 113 | Gen76 | 92.787132 | -51.874287 | Gen17 | 18.3 | -17.3
Ld127 | 7.5 | Gen8 | 28.722659 | -6.300000 | Gen170 | 44.3 | 230.4
Ld13 | 9.7 | Gen84 | 0.001375 | -10.400000 | Gen171 | 105.7 | -13.1
Ld135 | 14 | Gen9001 | 39.167557 | -20.100000 | Gen175 | 31.8 | 230.4
Ld136 | 88.2 | Gen91 | 83.000000 | -48.800000 | Gen177 | 29.6 | 130
Ld137 | 125 | Gen92 | 0.674528 | 0.400000 | Gen186 | 23.1 | -11.4
Ld138 | 26.5 | ES7 | 49.265308 | 0.000000 | Gen187 | 51.5 | -17.6
Ld139 | 33 | ES11 | -207.839136 | 0.000000 | Gen191 | 32.2 | -47.3
Ld14 | 46.2509 | ES23 | -247.061862 | 0.000000 | Gen198 | 3.2 | -127.8
Ld140 | 38.7 | ES77 | -148.237661 | 0.000000 | Gen2 | 36.9 | 117.2
Ld141 | 22 | Ld120 | 146.059400 | 5.439050 | Gen20 | 30.9 | 116.2
Ld142 | 28.5 | Ld137 | 223.925793 | -4.955381 | Gen214 | 13.9 | -9.7
Ld143 | 9.8 | Ld138 | 103.635528 | -1.387103 | Gen220 | 53.9 | 73.4
Ld144 | 10.4 | Ld14 | 41.498987 | 4.500000 | Gen221 | 6.6 | 86.9
Ld145 | 27.8 |  |  |  | Gen222 | 16.8 | -95.5
Ld148 | 5.2 |  |  |  | Gen227 | 62.3 | -109.6
Ld15 | 13.3 |  |  |  | Gen23 | 11.2 | 110.1
Ld152 | 38.7 |  |  |  | Gen230 | 10.7 | -93.5
Ld154 | 11 |  |  |  | Gen236 | 118.8 | 146.9
Ld155 | 29.2 |  |  |  | Gen238 | 55.7 | -73.9
Ld156 | 10.5 |  |  |  | Gen239 | 43.2 | 121.2
Ld157 | 11.8 |  |  |  | Gen24 | 70.8 | -96.9
Ld159 | 5 |  |  |  | Gen241 | 47.8 | -98.5
Ld16 | 13.3 |  |  |  | Gen242 | 46.9 | 1.1
Ld161 | 118.5 |  |  |  | Gen243 | 142.1 | 8.5
Ld163 | 34.5 |  |  |  | Gen3 | 143.5 | -98.3
Ld167 | 42.5 |  |  |  | Gen372 | 22.3 | -100.6
Ld17 | 12.7 |  |  |  | Gen44 | 26.8 | 128.1
Ld171 | 5.8 |  |  |  | Gen45 | 37.5 | -79.9
Ld173 | 14.2 |  |  |  | Gen49 | 53.3 | -16.9
Ld175 | 24.2 |  |  |  | Gen55 | 62 | -4.6
Ld176 | 26.5 |  |  |  | Gen57 | 18.9 | -2.7
Ld177 | 21 |  |  |  | Gen61 | 8 | 169.5
Ld178 | 19 |  |  |  | Gen62 | 229.8 | -25.4
Ld179 | 7 |  |  |  | Gen63 | 33.8 | -30.5
Ld18 | 8.1 |  |  |  | Gen7039 | 28.3 | -8.6
Ld180 | 12 |  |  |  | Gen71 | 92.4 | 11.4
Ld181 | 8.8 |  |  |  | Gen76 | 63.5 | 64.5
Ld182 | 19.7 |  |  |  | Gen772 | 40.6 | -100.2
Ld183 | 48 |  |  |  | Gen8 | 31.7 | -6.3
Ld184 | 22.5 |  |  |  | Gen84 | 77 | -10.4
Ld186 | 84 |  |  |  | Gen9001 | 96.7 | -20.1
Ld187 | 7.2 |  |  |  | Gen91 | 41.5 | -48.8
Ld188 | 17.5 |  |  |  | Gen92 | 1.2 | 0.4
Ld19 | 8.8
Ld191 | 5.8
Ld192 | 13.2
Ld196 | 12.6
Ld197 | 6.5
Ld198 | 9.4
Ld199 | 9.8
Ld2 | 7.2
Ld20 | 5.9239
Ld200 | 7.7
Ld201 | 5.6
Ld202 | 7.8
Ld203 | 5.7
Ld204 | 12.1
Ld205 | 8.1
Ld206 | 5.1
Ld207 | 6.7
Ld208 | 19.4
Ld209 | 65.5
Ld21 | 5.2
Ld211 | 45
Ld214 | 5.3
Ld215 | 7.1
Ld216 | 9.7
Ld217 | 25.3
Ld218 | 49
Ld22 | 19.6
Ld220 | 39.2
Ld221 | 15.2
Ld222 | 15.7
Ld223 | 25.3
Ld224 | 19.7
Ld225 | 6.2
Ld227 | 13.1
Ld228 | 17.4
Ld229 | 7.9
Ld23 | 36.6129
Ld231 | 6.3
Ld232 | 10.8
Ld234 | 7
Ld235 | 5.3
Ld238 | 7.6
Ld24 | 6.6
Ld243 | 5
Ld245 | 7.7
Ld246 | 9.8
Ld247 | 5.4
Ld248 | 71
Ld25 | 4.2
Ld26 | 4
Ld27 | 5.2
Ld281 | 5.3
Ld3 | 4.3
Ld319 | 9.4
Ld320 | 7.8
Ld323 | 5.2
Ld33 | 4.1
Ld34 | 4.7
Ld35 | 9
Ld36 | 10.8
Ld37 | 20
Ld371 | 4.3
Ld372 | 7.2
Ld38 | 8.9
Ld39 | 5.6
Ld4 | 7.1
Ld40 | 4.7
Ld41 | 5
Ld42 | 6.8
Ld43 | 4.4
Ld44 | 16.2
Ld45 | 4.3
Ld46 | 27.8
Ld47 | 61.713
Ld48 | 5.3
Ld49 | 9.5
Ld5 | 4.5
Ld51 | 4.3
Ld52 | 8.6
Ld526 | 11.3
Ld528 | 14.1
Ld53 | 23.5
Ld531 | 4.8
Ld54 | 5.6
Ld55 | 4
Ld552 | 6.6
Ld57 | 8.8
Ld58 | 7.4
Ld59 | 13.8
Ld6 | 9.2
Ld60 | 5.9
Ld609 | 6.2
Ld61 | 5.4
Ld62 | 8.4
Ld63 | 8.2
Ld69 | 4.8
Ld7 | 6.1
Ld70 | 13.3
Ld7039 | 13.6
Ld71 | 6.4
Ld72 | 4.7
Ld73 | 30
Ld74 | 4.4
Ld76 | 16.3
Ld77 | 6.1
Ld771 | 5.5
Ld772 | 9.7
Ld78 | 5.8
Ld789 | 9
Ld79 | 51.4293
Ld8 | 5
Ld80 | 4.8
Ld81 | 6.8
Ld84 | 48.4
Ld86 | 4.7
Ld87 | 9
Ld88 | 4.1
Ld89 | 51.4
Ld9 | 28
Ld90 | 26.5
Ld9001 | 8.3
Ld91 | 12.9
Ld92 | 87.4
Ld94 | 34.0768
Ld97 | 8.2
Ld98 | 33.8
Ld99 | 30.9
Gen1 | 40.2
Gen10 | 30.5
Gen10029 | 51.7
Gen108 | 42.8
Gen11 | 22.9
Gen119 | 100.1
Gen124 | 29.3
Gen125 | 50
Gen126 | 45.1
Gen130 | 32.7
Gen138 | 3.6
Gen139 | 100
Gen141 | 230
Gen143 | 44.9
Gen146 | 49.8
Gen147 | 13.1
Gen149 | 32.7
Gen152 | 17.9
Gen153 | 54.9
Gen156 | 30.5
Gen166 | 59.7
Gen17 | 18.3
Gen170 | 44.3
Gen171 | 105.7
Gen175 | 31.8
Gen177 | 29.6
Gen186 | 23.1
Gen187 | 51.5
Gen191 | 32.2
Gen198 | 3.2
Gen2 | 66.9
Gen20 | 30.9
Gen214 | 13.9
Gen220 | 53.9
Gen221 | 6.6
Gen222 | 16.8
Gen227 | 62.3
Gen23 | 11.2
Gen230 | 10.7
Gen236 | 100
Gen238 | 55.7
Gen239 | 43.2
Gen24 | 70
Gen241 | 47.8
Gen242 | 46.9
Gen243 | 100
Gen3 | 70
Gen372 | 90
Gen44 | 26.8
Gen45 | 70
Gen46 | 90
Gen49 | 53.3
Gen55 | 62
Gen57 | 18.9
Gen61 | 8
Gen62 | 70
Gen63 | 33.8
Gen7039 | 90
Gen71 | 80
Gen74 | 70
Gen76 | 63.5
Gen772 | 90
Gen8 | 31.7
Gen84 | 77
Gen9001 | 96.7
Gen91 | 41.5
Gen92 | 1.2
PV1 | 0
PV10 | 0
PV100 | 0
PV102 | 0
PV103 | 0
PV104 | 0
PV105 | 0
PV107 | 0
PV108 | 0
PV109 | 0
PV11 | 0
PV110 | 0
PV112 | 0
PV113 | 0
PV114 | 0
PV13 | 0
PV14 | 0
PV144 | 0
PV15 | 0
PV16 | 0
PV17 | 0
PV18 | 0
PV19 | 0
PV2 | 0
PV20 | 0
PV201 | 0
PV207 | 0
PV21 | 0
PV22 | 0
PV23 | 0
PV24 | 0
PV25 | 0
PV26 | 0
PV27 | 0
PV3 | 0
PV319 | 0
PV320 | 0
PV323 | 0
PV33 | 0
PV34 | 0
PV35 | 0
PV36 | 0
PV37 | 0
PV371 | 0
PV372 | 0
PV38 | 0
PV39 | 0
PV4 | 0
PV40 | 0
PV41 | 0
PV42 | 0
PV43 | 0
PV44 | 0
PV45 | 0
PV46 | 0
PV47 | 0
PV48 | 0
PV49 | 0
PV5 | 0
PV51 | 0
PV52 | 0
PV526 | 0
PV528 | 0
PV53 | 0
PV531 | 0
PV54 | 0
PV55 | 0
PV552 | 0
PV57 | 0
PV58 | 0
PV59 | 0
PV6 | 0
PV60 | 0
PV609 | 0
PV61 | 0
PV62 | 0
PV63 | 0
PV69 | 0
PV7 | 0
PV70 | 0
PV7039 | 0
PV71 | 0
PV72 | 0
PV73 | 0
PV76 | 0
PV77 | 0
PV771 | 0
PV772 | 0
PV78 | 0
PV79 | 0
PV8 | 0
PV80 | 0
PV81 | 0
PV84 | 0
PV86 | 0
PV87 | 0
PV88 | 0
PV89 | 0
PV9 | 0
PV90 | 0
PV9001 | 0
PV91 | 0
PV92 | 0
PV94 | 0
PV97 | 0
PV98 | 0
PV99 | 0
FW.10 | 0
FW.13 | 0
FW.20 | 0
FW.21 | 0
FW.7 | 0
FW.11 | 0
FW.5 | 0
FW.6 | 0
FW.8 | 0
FW.14 | 0
FW.2 | 0
FW.9 | 0
FW.19 | 0
FW.22 | 0
FW.207 | 0
FW.114 | 0
FW.27 | 0
FW.26 | 0
FW.320 | 0
FW.25 | 0
FW.109 | 0
FW.113 | 0
FW.24 | 0
FW.23 | 0
FW.319 | 0
FW.70 | 0
FW.47 | 0
FW.44 | 0
FW.71 | 0
FW.112 | 0
FW.531 | 0
FW.80 | 0
FW.79 | 0
FW.78 | 0
FW.72 | 0
FW.77 | 0
FW.609 | 0
FW.771 | 0
FW.772 | 0
FW.552 | 0
FW.76 | 0
FW.110 | 0
FW.99 | 0
FW.104 | 0
FW.108 | 0
FW.9001 | 0
FW.35 | 0
FW.36 | 0
FW.45 | 0
FW.88 | 0
FW.81 | 0
FW.4 | 0
FW.18 | 0
FW.16 | 0
FW.89 | 0
FW.15 | 0
FW.17 | 0
FW.97 | 0
FW.34 | 0
FW.86 | 0
FW.41 | 0
FW.38 | 0
FW.98 | 0
FW.103 | 0
FW.53 | 0
FW.33 | 0
FW.43 | 0
FW.107 | 0
FW.105 | 0
FW.48 | 0
FW.92 | 0
FW.90 | 0
FW.37 | 0
FW.371 | 0
FW.372 | 0
FW.201 | 0
FW.63 | 0
FW.526 | 0
FW.57 | 0
FW.55 | 0
FW.60 | 0
FW.87 | 0
FW.94 | 0
FW.52 | 0
FW.58 | 0
FW.61 | 0
FW.62 | 0
FW.51 | 0
FW.49 | 0
FW.54 | 0
FW.323 | 0
FW.100 | 0
FW.39 | 0
FW.7039 | 0
FW.91 | 0
FW.1 | 0
FW.73 | 0
FW.84 | 0
FW.528 | 0
FW.40 | 0
FW.144 | 0
FW.59 | 0
FW.42 | 0
FW.69 | 0
FW.102 | 0
FW.3 | 0
FW.46 | 0
ES104 | 0
ES105 | 0
ES11 | 89.4437
ES113 | 0
ES17 | 0
ES23 | 78.934
ES24 | 0
ES3 | 0
ES33 | 0
ES36 | 0
ES37 | 0
ES371 | 0
ES4 | 0
ES42 | 0
ES49 | 0
ES5 | 0
ES54 | 0
ES55 | 0
ES63 | 0
ES69 | 0
ES7 | 21.3395
ES74 | -46.5634
ES77 | 4.2418
ES8 | 0
ES84 | 0
ES110 | 0
GenSta1 | 47.1472
GenSta10 | 60.794
GenSta108 | 44.0339
GenSta11 | 43.9269
GenSta17 | 34.6797
GenSta2 | 25.951
GenSta20 | 48.528
GenSta23 | 65.832
GenSta24 | 70
GenSta3 | 70
GenSta372 | 90
GenSta44 | 33.1054
GenSta45 | 70
GenSta49 | 47.733
GenSta5 | 55.0287
GenSta55 | 10.4667
GenSta57 | 55.8547
GenSta61 | 50.6041
GenSta62 | 70
GenSta63 | 34.4796
GenSta7039 | 19.8398
GenSta71 | 27.7063
GenSta76 | 29.7981
GenSta772 | 90
GenSta77 | 31.7302
GenSta79 | 42.7024
GenSta8 | 54.9874
GenSta84 | 36.5017
GenSta9001 | 48.4382
GenSta91 | 45.9728
GenSta92 | 54.7286

## Surface2D
Element_Name | Element_Type | Attribute_P | Pmin | Pmax | Popt | Attribute_Q | Qmin | Qmax | Qopt | group |  |  |  |  | N | P | Q
Ld14 | ElmLod | plini | 18.5004 | 92.5018 |  | qlini | -92.5018 | 92.5018 |  | LOAD | 1 | mnożnik | 1 | 46.2509
Ld20 | ElmLod | plini | 2.3695 | 11.8477 |  | qlini | -11.8477 | 11.8477 |  | LOAD |  | mag | 1 | 5.9239
Ld23 | ElmLod | plini | 14.6452 | 73.2258 |  | qlini | -73.2258 | 73.2258 |  | LOAD |  | odb | 1 | 36.6129
Ld47 | ElmLod | plini | 24.6852 | 123.4261 |  | qlini | -123.4261 | 123.4261 |  | LOAD |  |  |  | 61.713
Ld79 | ElmLod | plini | 20.5717 | 102.8585 |  | qlini | -102.8585 | 102.8585 |  | LOAD |  |  |  | 51.4293
Ld94 | ElmLod | plini | 13.6307 | 68.1536 |  | qlini | -68.1536 | 68.1536 |  | LOAD |  |  |  | 34.0768
StatES11 | ElmGenstat | pgini | -50 | 50 |  | qgini | -50 | 50 |  | STORAGE
StatES23 | ElmGenstat | pgini | -50 | 50 |  | qgini | -50 | 50 |  | STORAGE
StatES7 | ElmGenstat | pgini | -50 | 50 |  | qgini | -50 | 50 |  | STORAGE
StatES74 | ElmGenstat | pgini | -50 | 50 |  | qgini | -50 | 50 |  | STORAGE
StatES77 | ElmGenstat | pgini | -50 | 50 |  | qgini | -50 | 50 |  | STORAGE
StatGenSta1 | ElmGenstat | pgini | 0 | 100 |  | qgini | -100 | 100 |  | GEN
StatGenSta10 | ElmGenstat | pgini | 0 | 100 |  | qgini | -100 | 100 |  | GEN
StatGenSta108 | ElmGenstat | pgini | 0 | 100 |  | qgini | -100 | 100 |  | GEN
StatGenSta11 | ElmGenstat | pgini | 0 | 100 |  | qgini | -100 | 100 |  | GEN
StatGenSta17 | ElmGenstat | pgini | 0 | 100 |  | qgini | -100 | 100 |  | GEN
StatGenSta2 | ElmGenstat | pgini | 0 | 100 |  | qgini | -100 | 100 |  | GEN
StatGenSta20 | ElmGenstat | pgini | 0 | 100 |  | qgini | -100 | 100 |  | GEN
StatGenSta23 | ElmGenstat | pgini | 0 | 100 |  | qgini | -100 | 100 |  | GEN
StatGenSta44 | ElmGenstat | pgini | 0 | 100 |  | qgini | -100 | 100 |  | GEN
StatGenSta49 | ElmGenstat | pgini | 0 | 100 |  | qgini | -100 | 100 |  | GEN
StatGenSta5 | ElmGenstat | pgini | 0 | 100 |  | qgini | -100 | 100 |  | GEN
StatGenSta55 | ElmGenstat | pgini | 0 | 100 |  | qgini | -100 | 100 |  | GEN
StatGenSta57 | ElmGenstat | pgini | 0 | 100 |  | qgini | -100 | 100 |  | GEN
StatGenSta61 | ElmGenstat | pgini | 0 | 100 |  | qgini | -100 | 100 |  | GEN
StatGenSta63 | ElmGenstat | pgini | 0 | 100 |  | qgini | -100 | 100 |  | GEN
StatGenSta7039 | ElmGenstat | pgini | 0 | 100 |  | qgini | -100 | 100 |  | GEN
StatGenSta71 | ElmGenstat | pgini | 0 | 100 |  | qgini | -100 | 100 |  | GEN
StatGenSta76 | ElmGenstat | pgini | 0 | 100 |  | qgini | -100 | 100 |  | GEN
StatGenSta77 | ElmGenstat | pgini | 0 | 100 |  | qgini | -100 | 100 |  | GEN
StatGenSta79 | ElmGenstat | pgini | 0 | 100 |  | qgini | -100 | 100 |  | GEN
StatGenSta8 | ElmGenstat | pgini | 0 | 100 |  | qgini | -100 | 100 |  | GEN
StatGenSta84 | ElmGenstat | pgini | 0 | 100 |  | qgini | -100 | 100 |  | GEN
StatGenSta91 | ElmGenstat | pgini | 0 | 100 |  | qgini | -100 | 100 |  | GEN
StatGenSta92 | ElmGenstat | pgini | 0 | 100 |  | qgini | -100 | 100 |  | GEN

## Spis elementów
Ld1 | 6.7 | 1.1 | Gen1 | ElmSym | 1.095312 | 21.253207 | 40.2 | 20.1 | 0.027247 | 1.0574
Ld10 | 7.5 | 1.7 | Gen10 | ElmSym | 29.461837 | -1.200000 | 30.5 | -1.2 | 0.96596 | 1
Ld100 | 12.4 | 0.9 | Gen108 | ElmSym | 29.875818 | -0.858733 | 42.8 | 11.9 | 0.69803 | -0.072162
Ld102 | 6.3 | 0.4 | Gen11 | ElmSym | 37.689717 | -2.444081 | 22.9 | 11.45 | 1.6458 | -0.21346
Ld103 | 4.8 | 0.1 | Gen17 | ElmSym | 21.781170 | -17.300000 | 18.3 | -9.15 | 1.1902 | 1.8907
Ld104 | 8.3 | 0.6 | Gen2 | ElmSym | 72.447538 | -84.549283 | 66.9 | 33.45 | 1.0829 | -2.5276
Ld105 | 4.2 | 0.1 | Gen20 | ElmSym | 50.701395 | -45.923863 | 30.9 | 15.45 | 1.6408 | -2.9724
Ld107 | 11.6 | 1.6 | Gen23 | ElmSym | 17.759515 | -110.100000 | 11.2 | 5.6 | 1.5857 | -19.6607
Ld108 | 8.2 | 0.4 | Gen24 | ElmSym | 64.336397 | -96.900000 | 70 | -35.4 | 0.91909 | 2.7373
Ld109 | 10 | 1 | Gen3 | ElmSym | 123.633596 | -98.300000 | 70 | -71.75 | 1.7662 | 1.37
Ld11 | 8.3 | 0.7 | Gen372 | ElmSym | 8.534163 | -100.600000 | 90 | -11.15 | 0.094824 | 9.0224
Ld110 | 6 | 0.2 | Gen44 | ElmSym | 26.450890 | 59.612363 | 26.8 | 13.4 | 0.98697 | 4.4487
Ld112 | 4 | 0.3 | Gen45 | ElmSym | 75.000458 | -79.900000 | 70 | -18.75 | 1.0714 | 4.2613
Ld113 | 6.4 | 0.2 | Gen49 | ElmSym | 40.781027 | -16.900000 | 53.3 | -16.9 | 0.76512 | 1
Ld114 | 4.5 | 0.2 | Gen55 | ElmSym | 46.719644 | -4.600000 | 62 | -4.6 | 0.75354 | 1
Ld118 | 5 | 0.2 | Gen57 | ElmSym | 0.248788 | -2.700000 | 18.9 | -2.7 | 0.013163 | 1
Ld119 | 10.2 | 0.3 | Gen61 | ElmSym | 8.241469 | 143.633676 | 8 | 4 | 1.0302 | 35.9084
Ld120 | 90 | 6.3 | Gen62 | ElmSym | 0.000000 | -25.400000 | 70 | -25.4 | 0 | 1
Ld121 | 12 | 0.9 | Gen63 | ElmSym | 67.590736 | -30.500000 | 33.8 | -16.9 | 1.9997 | 1.8047
Ld123 | 32 | 3.2 | Gen7039 | ElmSym | 41.200326 | -8.600000 | 90 | -8.6 | 0.45778 | 1
Ld124 | 8 | 0.7 | Gen71 | ElmSym | 0.000000 | -5.294447 | 80 | 11.4 | 0 | -0.46443
Ld126 | 113 | 4.5 | Gen76 | ElmSym | 18.347489 | 64.500000 | 63.5 | 31.75 | 0.28894 | 2.0315
Ld127 | 7.5 | 0.7 | Gen8 | ElmSym | 58.506268 | -6.300000 | 31.7 | -6.3 | 1.8456 | 1
Ld13 | 9.7 | 2 | Gen84 | ElmSym | 15.506496 | -10.400000 | 77 | -10.4 | 0.20138 | 1
Ld135 | 14 | 0.6 | Gen9001 | ElmSym | 0.000000 | -20.100000 | 96.7 | -20.1 | 0 | 1
Ld136 | 88.2 | 3.2 | Gen91 | ElmSym | 5.111893 | -48.800000 | 41.5 | -20.75 | 0.12318 | 2.3518
Ld137 | 125 | 9.7 | Gen92 | ElmSym | 0.684622 | -0.174656 | 1.2 | 0.4 | 0.57052 | -0.43664
Ld138 | 26.5 | 7 | ES7 | ElmGenstat | -191.419251 | 0.000000 | 21.3395 | 0 | -8.9702 | #DIV/0!
Ld139 | 33 | 1.9 | ES11 | ElmGenstat | -219.345845 | 0.000000 | 89.4437 | 0 | -2.4523 | #DIV/0!
Ld14 | 46.2509 | 4.5 | ES23 | ElmGenstat | -248.507124 | 0.000000 | 78.934 | 0 | -3.1483 | #DIV/0!
Ld140 | 38.7 | 1.7 | ES77 | ElmGenstat | -192.390118 | 0.000000 | 4.2418 | 0 | -45.3553 | #DIV/0!
Ld141 | 22 | 0.7 | Ld120 | ElmLod | 81.208361 | 6.300000 | 90 | 6.3 | 0.90232 | 1
Ld142 | 28.5 | 1 | Ld137 | ElmLod | 195.695968 | 2.750510 | 125 | 9.7 | 1.5656 | 0.28356
Ld143 | 9.8 | 0.3 | Ld138 | ElmLod | 99.992340 | 7.000000 | 26.5 | 7 | 3.7733 | 1
Ld144 | 10.4 | 0.7 | Ld14 | ElmLod | 29.779595 | -4.500000 | 46.2509 | 4.5 | 0.64387 | -1
Ld145 | 27.8 | 1.5
Ld148 | 5.2 | 0.2
Ld15 | 13.3 | 0.8
Ld152 | 38.7 | 2.3
Ld154 | 11 | 0.9
Ld155 | 29.2 | 1.4
Ld156 | 10.5 | 0.4
Ld157 | 11.8 | 0.4
Ld159 | 5 | 0
Ld16 | 13.3 | 3.5
Ld161 | 118.5 | 6.6
Ld163 | 34.5 | 8.9
Ld167 | 42.5 | 1.9
Ld17 | 12.7 | 2.1
Ld171 | 5.8 | 0.1
Ld173 | 14.2 | 0.3
Ld175 | 24.2 | 5
Ld176 | 26.5 | 0.9
Ld177 | 21 | 0.8
Ld178 | 19 | 0.9
Ld179 | 7 | 2.8
Ld18 | 8.1 | 0.5
Ld180 | 12 | 1.6
Ld181 | 8.8 | 0.7
Ld182 | 19.7 | 0.7
Ld183 | 48 | 2.1
Ld184 | 22.5 | 5.7
Ld186 | 84 | 9.4
Ld187 | 7.2 | 0.1
Ld188 | 17.5 | 0.5
Ld19 | 8.8 | 0.7
Ld191 | 5.8 | 0.4
Ld192 | 13.2 | 0.7
Ld196 | 12.6 | 7
Ld197 | 6.5 | 0.3
Ld198 | 9.4 | 0.5
Ld199 | 9.8 | 0.4
Ld2 | 7.2 | 0.5
Ld20 | 5.9239 | 0.8
Ld200 | 7.7 | 0
Ld201 | 5.6 | 0.1
Ld202 | 7.8 | 0.2
Ld203 | 5.7 | 0.1
Ld204 | 12.1 | 0.4
Ld205 | 8.1 | 0.9
Ld206 | 5.1 | 1.1
Ld207 | 6.7 | 0.3
Ld208 | 19.4 | 0.5
Ld209 | 65.5 | 2.1
Ld21 | 5.2 | 1.2
Ld211 | 45 | 1.5
Ld214 | 5.3 | 0.9
Ld215 | 7.1 | 3.3
Ld216 | 9.7 | 2
Ld217 | 25.3 | 3.8
Ld218 | 49 | 5
Ld22 | 19.6 | 2
Ld220 | 39.2 | 4.8
Ld221 | 15.2 | 6.3
Ld222 | 15.7 | 2.6
Ld223 | 25.3 | 1.1
Ld224 | 19.7 | 0.2
Ld225 | 6.2 | 1.9
Ld227 | 13.1 | 5.7
Ld228 | 17.4 | 6.7
Ld229 | 7.9 | 3.1
Ld23 | 36.6129 | 3
Ld231 | 6.3 | 0.1
Ld232 | 10.8 | 0.7
Ld234 | 7 | 0.9
Ld235 | 5.3 | 0.7
Ld238 | 7.6 | 0.7
Ld24 | 6.6 | 0.5
Ld243 | 5 | 0.3
Ld245 | 7.7 | 0.8
Ld246 | 9.8 | 0.4
Ld247 | 5.4 | 0.2
Ld248 | 71 | 1.4
Ld25 | 4.2 | 0
Ld26 | 4 | 0.2
Ld27 | 5.2 | 0.6
Ld281 | 5.3 | 1
Ld3 | 4.3 | 1.8
Ld319 | 9.4 | 0.5
Ld320 | 7.8 | 1
Ld323 | 5.2 | 0.5
Ld33 | 4.1 | 2.3
Ld34 | 4.7 | 0.7
Ld35 | 9 | 0.5
Ld36 | 10.8 | 1.1
Ld37 | 20 | 4.1
Ld371 | 4.3 | 0.1
Ld372 | 7.2 | 0.7
Ld38 | 8.9 | 1.7
Ld39 | 5.6 | 0.3
Ld4 | 7.1 | 0.8
Ld40 | 4.7 | 0.2
Ld41 | 5 | 0.1
Ld42 | 6.8 | 0.3
Ld43 | 4.4 | 0.1
Ld44 | 16.2 | 1.1
Ld45 | 4.3 | 0.2
Ld46 | 27.8 | 2.6
Ld47 | 61.713 | 1.4
Ld48 | 5.3 | 0.3
Ld49 | 9.5 | 2.7
Ld5 | 4.5 | 0.8
Ld51 | 4.3 | 0.7
Ld52 | 8.6 | 1.4
Ld526 | 11.3 | 0.7
Ld528 | 14.1 | 2.6
Ld53 | 23.5 | 2.4
Ld531 | 4.8 | 0.9
Ld54 | 5.6 | 0.2
Ld55 | 4 | 0.3
Ld552 | 6.6 | 0.3
Ld57 | 8.8 | 0.4
Ld58 | 7.4 | 0.5
Ld59 | 13.8 | 1.1
Ld6 | 9.2 | 0.8
Ld60 | 5.9 | 0.8
Ld609 | 6.2 | 0.2
Ld61 | 5.4 | 0.2
Ld62 | 8.4 | 0.5
Ld63 | 8.2 | 0.8
Ld69 | 4.8 | 1
Ld7 | 6.1 | 1.1
Ld70 | 13.3 | 1.7
Ld7039 | 13.6 | 0.9
Ld71 | 6.4 | 0.4
Ld72 | 4.7 | 0.1
Ld73 | 30 | 0.6
Ld74 | 4.4 | 0.3
Ld76 | 16.3 | 0.1
Ld77 | 6.1 | 1.6
Ld771 | 5.5 | 0.4
Ld772 | 9.7 | 1
Ld78 | 5.8 | 0.7
Ld789 | 9 | 0.2
Ld79 | 51.4293 | 0.3
Ld8 | 5 | 0.2
Ld80 | 4.8 | 0.2
Ld81 | 6.8 | 0.2
Ld84 | 48.4 | 0.3
Ld86 | 4.7 | 6.3
Ld87 | 9 | 0.9
Ld88 | 4.1 | 3.2
Ld89 | 51.4 | 0.7
Ld9 | 28 | 4.5
Ld90 | 26.5 | 0.7
Ld9001 | 8.3 | 2
Ld91 | 12.9 | 0.6
Ld92 | 87.4 | 3.2
Ld94 | 34.0768 | 9.7
Ld97 | 8.2 | 7
Ld98 | 33.8 | 1.9
Ld99 | 30.9 | 4.5
Gen1 | 40.2 | 20.1
Gen10 | 30.5 | -1.2
Gen10029 | 51.7 | -25.85
Gen108 | 42.8 | 11.9
Gen11 | 22.9 | 11.45
Gen119 | 100.1 | 50.05
Gen124 | 29.3 | 14.65
Gen125 | 50 | 25
Gen126 | 45.1 | -22.55
Gen130 | 32.7 | -16.35
Gen138 | 3.6 | -1.8
Gen139 | 100 | 50
Gen141 | 230 | -18.3
Gen143 | 44.9 | -22.45
Gen146 | 49.8 | -19.6
Gen147 | 13.1 | -6.55
Gen149 | 32.7 | -12.9
Gen152 | 17.9 | -8.95
Gen153 | 54.9 | -19.6
Gen156 | 30.5 | 15.25
Gen166 | 59.7 | -20.1
Gen17 | 18.3 | -9.15
Gen170 | 44.3 | 22.15
Gen171 | 105.7 | -13.1
Gen175 | 31.8 | 15.9
Gen177 | 29.6 | 14.8
Gen186 | 23.1 | -11.4
Gen187 | 51.5 | -17.6
Gen191 | 32.2 | -16.1
Gen198 | 3.2 | -1.6
Gen2 | 66.9 | 33.45
Gen20 | 30.9 | 15.45
Gen214 | 13.9 | -6.95
Gen220 | 53.9 | 26.95
Gen221 | 6.6 | 3.3
Gen222 | 16.8 | -8.4
Gen227 | 62.3 | -31.15
Gen23 | 11.2 | 5.6
Gen230 | 10.7 | -5.35
Gen236 | 100 | 50
Gen238 | 55.7 | -27.85
Gen239 | 43.2 | 21.6
Gen24 | 70 | -35.4
Gen241 | 47.8 | -23.9
Gen242 | 46.9 | 1.1
Gen243 | 100 | 8.5
Gen3 | 70 | -71.75
Gen372 | 90 | -11.15
Gen44 | 26.8 | 13.4
Gen45 | 70 | -18.75
Gen49 | 53.3 | -16.9
Gen55 | 62 | -4.6
Gen57 | 18.9 | -2.7
Gen61 | 8 | 4
Gen62 | 70 | -25.4
Gen63 | 33.8 | -16.9
Gen7039 | 90 | -8.6
Gen71 | 80 | 11.4
Gen76 | 63.5 | 31.75
Gen772 | 90 | -20.3
Gen8 | 31.7 | -6.3
Gen84 | 77 | -10.4
Gen9001 | 96.7 | -20.1
Gen91 | 41.5 | -20.75
Gen92 | 1.2 | 0.4
FW.10 | 0 | 0
FW.13 | 0 | 0
FW.20 | 0 | 0
FW.21 | 0 | 0
FW.7 | 0 | 0
FW.11 | 0 | 0
FW.5 | 0 | 0
FW.6 | 0 | 0
FW.8 | 0 | 0
FW.14 | 0 | 0
FW.2 | 0 | 0
FW.9 | 0 | 0
FW.19 | 0 | 0
FW.22 | 0 | 0
FW.207 | 0 | 0
FW.114 | 0 | 0
FW.27 | 0 | 0
FW.26 | 0 | 0
FW.320 | 0 | 0
FW.25 | 0 | 0
FW.109 | 0 | 0
FW.113 | 0 | 0
FW.24 | 0 | 0
FW.23 | 0 | 0
FW.319 | 0 | 0
FW.70 | 0 | 0
FW.47 | 0 | 0
FW.44 | 0 | 0
FW.71 | 0 | 0
FW.112 | 0 | 0
FW.531 | 0 | 0
FW.80 | 0 | 0
FW.79 | 0 | 0
FW.78 | 0 | 0
FW.72 | 0 | 0
FW.77 | 0 | 0
FW.609 | 0 | 0
FW.771 | 0 | 0
FW.772 | 0 | 0
FW.552 | 0 | 0
FW.76 | 0 | 0
FW.110 | 0 | 0
FW.99 | 0 | 0
FW.104 | 0 | 0
FW.108 | 0 | 0
FW.9001 | 0 | 0
FW.35 | 0 | 0
FW.36 | 0 | 0
FW.45 | 0 | 0
FW.88 | 0 | 0
FW.81 | 0 | 0
FW.4 | 0 | 0
FW.18 | 0 | 0
FW.16 | 0 | 0
FW.89 | 0 | 0
FW.15 | 0 | 0
FW.17 | 0 | 0
FW.97 | 0 | 0
FW.34 | 0 | 0
FW.86 | 0 | 0
FW.41 | 0 | 0
FW.38 | 0 | 0
FW.98 | 0 | 0
FW.103 | 0 | 0
FW.53 | 0 | 0
FW.33 | 0 | 0
FW.43 | 0 | 0
FW.107 | 0 | 0
FW.105 | 0 | 0
FW.48 | 0 | 0
FW.92 | 0 | 0
FW.90 | 0 | 0
FW.37 | 0 | 0
FW.371 | 0 | 0
FW.372 | 0 | 0
FW.201 | 0 | 0
FW.63 | 0 | 0
FW.526 | 0 | 0
FW.57 | 0 | 0
FW.55 | 0 | 0
FW.60 | 0 | 0
FW.87 | 0 | 0
FW.94 | 0 | 0
FW.52 | 0 | 0
FW.58 | 0 | 0
FW.61 | 0 | 0
FW.62 | 0 | 0
FW.51 | 0 | 0
FW.49 | 0 | 0
FW.54 | 0 | 0
FW.323 | 0 | 0
FW.100 | 0 | 0
FW.39 | 0 | 0
FW.7039 | 0 | 0
FW.91 | 0 | 0
FW.1 | 0 | 0
FW.73 | 0 | 0
FW.84 | 0 | 0
FW.528 | 0 | 0
FW.40 | 0 | 0
FW.144 | 0 | 0
FW.59 | 0 | 0
FW.42 | 0 | 0
FW.69 | 0 | 0
FW.102 | 0 | 0
FW.3 | 0 | 0
FW.46 | 0 | 0
ES104 | 0 | 0
ES105 | 0 | 0
ES11 | 89.4437 | 0
ES113 | 0 | 0
ES17 | 0 | 0
ES23 | 78.934 | 0
ES3 | 0 | 0
ES33 | 0 | 0
ES36 | 0 | 0
ES37 | 0 | 0
ES371 | 0 | 0
ES42 | 0 | 0
ES49 | 0 | 0
ES5 | 0 | 0
ES54 | 0 | 0
ES55 | 0 | 0
ES63 | 0 | 0
ES69 | 0 | 0
ES7 | 21.3395 | 0
ES74 | -46.5634 | 0
ES77 | 4.2418 | 0
ES8 | 0 | 0
ES84 | 0 | 0
ES110 | 0 | 0
PV1 | 0 | 0
PV10 | 0 | 0
PV100 | 0 | 0
PV102 | 0 | 0
PV103 | 0 | 0
PV104 | 0 | 0
PV105 | 0 | 0
PV107 | 0 | 0
PV108 | 0 | 0
PV109 | 0 | 0
PV11 | 0 | 0
PV110 | 0 | 0
PV112 | 0 | 0
PV113 | 0 | 0
PV114 | 0 | 0
PV13 | 0 | 0
PV14 | 0 | 0
PV144 | 0 | 0
PV15 | 0 | 0
PV16 | 0 | 0
PV17 | 0 | 0
PV18 | 0 | 0
PV19 | 0 | 0
PV2 | 0 | 0
PV20 | 0 | 0
PV201 | 0 | 0
PV207 | 0 | 0
PV21 | 0 | 0
PV22 | 0 | 0
PV23 | 0 | 0
PV24 | 0 | 0
PV25 | 0 | 0
PV26 | 0 | 0
PV27 | 0 | 0
PV3 | 0 | 0
PV319 | 0 | 0
PV320 | 0 | 0
PV323 | 0 | 0
PV33 | 0 | 0
PV34 | 0 | 0
PV35 | 0 | 0
PV36 | 0 | 0
PV37 | 0 | 0
PV371 | 0 | 0
PV372 | 0 | 0
PV38 | 0 | 0
PV39 | 0 | 0
PV4 | 0 | 0
PV40 | 0 | 0
PV41 | 0 | 0
PV42 | 0 | 0
PV43 | 0 | 0
PV44 | 0 | 0
PV45 | 0 | 0
PV46 | 0 | 0
PV47 | 0 | 0
PV48 | 0 | 0
PV49 | 0 | 0
PV5 | 0 | 0
PV51 | 0 | 0
PV52 | 0 | 0
PV526 | 0 | 0
PV528 | 0 | 0
PV53 | 0 | 0
PV531 | 0 | 0
PV54 | 0 | 0
PV55 | 0 | 0
PV552 | 0 | 0
PV57 | 0 | 0
PV58 | 0 | 0
PV59 | 0 | 0
PV6 | 0 | 0
PV60 | 0 | 0
PV609 | 0 | 0
PV61 | 0 | 0
PV62 | 0 | 0
PV63 | 0 | 0
PV69 | 0 | 0
PV7 | 0 | 0
PV70 | 0 | 0
PV7039 | 0 | 0
PV71 | 0 | 0
PV72 | 0 | 0
PV73 | 0 | 0
PV76 | 0 | 0
PV77 | 0 | 0
PV771 | 0 | 0
PV772 | 0 | 0
PV78 | 0 | 0
PV79 | 0 | 0
PV8 | 0 | 0
PV80 | 0 | 0
PV81 | 0 | 0
PV84 | 0 | 0
PV86 | 0 | 0
PV87 | 0 | 0
PV88 | 0 | 0
PV89 | 0 | 0
PV9 | 0 | 0
PV90 | 0 | 0
PV9001 | 0 | 0
PV91 | 0 | 0
PV92 | 0 | 0
PV94 | 0 | 0
PV97 | 0 | 0
PV98 | 0 | 0
PV99 | 0 | 0

## Arkusz1
Gen1 | Area 1
Gen10 | Area 1
Gen108 | Area 1
Gen11 | Area 1
Gen17 | Area 1
Gen2 | Area 1
Gen20 | Area 1
Gen23 | Area 1
Gen24 | Area 1
Gen3 | Area 1
Gen372 | Area 1
Gen44 | Area 1
Gen45 | Area 1
Gen49 | Area 1
Gen55 | Area 1
Gen57 | Area 1
Gen61 | Area 1
Gen62 | Area 1
Gen63 | Area 1
Gen7039 | Area 1
Gen71 | Area 1
Gen76 | Area 1
Gen772 | Area 1
Gen8 | Area 1
Gen84 | Area 1
Gen9001 | Area 1
Gen91 | Area 1
Gen92 | Area 1
Gen119 | Area 2
Gen124 | Area 2
Gen125 | Area 2
Gen126 | Area 2
Gen130 | Area 2
Gen138 | Area 2
Gen139 | Area 2
Gen141 | Area 2
Gen143 | Area 2
Gen146 | Area 2
Gen147 | Area 2
Gen149 | Area 2
Gen152 | Area 2
Gen153 | Area 2
Gen156 | Area 2
Gen166 | Area 2
Gen170 | Area 2
Gen171 | Area 2
Gen175 | Area 2
Gen177 | Area 2
Gen186 | Area 2
Gen187 | Area 2
Gen10029 | Area 3
Gen191 | Area 3
Gen198 | Area 3
Gen214 | Area 3
Gen220 | Area 3
Gen221 | Area 3
Gen222 | Area 3
Gen227 | Area 3
Gen230 | Area 3
Gen236 | Area 3
Gen238 | Area 3
Gen239 | Area 3
Gen241 | Area 3
Gen242 | Area 3
Gen243 | Area 3